## Preço
Categoria | NCM | Cod | Denominação | Preço
Autoclave Amora | 4819.10.00 | EMB.00222 | CAIXA AMORA PARDO ONDA DUPLA INT CONF DESENHO | 10.48
Autoclave Amora | 4016.93.00 | MPR.00418 | SELO SEGURANCA SILICONE 70A75 SHORE | 8.33
Autoclave Amora | 7412.20.00 | MPR.01256 | CONECTOR COTOVELO MACHO FIXO 1/4 NPT ESP 9MM MET PLB 09-N02 | 9.45
Autoclave Amora | 7412.20.00 | MPR.01257 | CONECTOR UNIAO C/ PORCA M/F 1/4 BSP 1/4 NPT MET PMFM N02 | 9.92
Autoclave Amora | 8536.90.90 | MPR.01274 | CONECTOR EMENDA E/OU DERIVAçãO P/ CABOS 1,25-2,50 MM² (16-14 AWG), 400V 21A | 1.36
Autoclave Amora | 8419.90.90 | MPR.01282 | PAINEL ABS FIXO AMORA | 12
Autoclave Amora | 8419.90.90 | MPR.01283 | PAINEL ABS FRONT AMORA | 18.01
Autoclave Amora | 8419.90.40 | MPR.01284 | FECHO ABS BRANCO AMORA | 4
Autoclave Amora | 8471.60.52 | MPR.01287 | TECLADO LED C/CABO FLAT AMORA LILAS | 35.01
Autoclave Amora | 8544.42.00 | MPR.01288 | FIACAO POTENCIA AMORA | 12
Autoclave Amora | 8544.42.00 | MPR.01296 | CABO DE ENERGIA 2P+T 90G PP3X0,75MM2 10A TERMINAL OLHAL M5 AMORA | 15
Autoclave Amora | 8471.60.52 | MPR.01328 | TECLADO LED C/CABO FLAT AMORA MARROM | 34.99
Autoclave Amora | 3919.90.00 | MPR.01381 | ADESIVO AMORA PAINEL FRONTAL AMORA LILAS | 7.99
Autoclave Amora | 3919.90.00 | MPR.01382 | ADESIVO AMORA PAINEL FRONTAL AMORA MARROM | 8
Autoclave Amora | 8516.80.90 | MPR.01463 | RESISTENCIA TUB RETA 127 AMORA CONF DESENHO | 19
Autoclave Amora | 8419.90.40 | PRB.00224 | CIRCUITO POTENCIA AMORA BIVOLT | 210
Autoclave Amora | 8536.50.90 | PRB.00254 | CHAVE FIM DE CURSO COM FIOS AMORA | 7
Autoclave Amora | 8419.90.40 | PRB.00264 | CAPA METALICA AMORA | 18
Autoclave Amora | 8536.50.90 | PRB.00266 | CHICOTE COM CHAVE HH AMORA | 25.3
Autoclave Amora | 8538.90.90 | PRB.00267 | CHICOTE COM PORTA FUSIVEL VALVULA AMORA | 8
Autoclave Baby | 4819.10.00 | EMB.00191 | CAIXA BABY PARDO ONDA DUPLA 380X333X312 | 11.24
Autoclave Baby | 3923.21.10 | EMB.00211 | PACOTE PLASTICO SANFONADA 55X70X0,14" BABY | 2.13
Autoclave Baby | 8544.49.00 | MPR.00002 | CABO ALIMENTA BABY/UL-I/II | 17.39
Autoclave Baby | 7318.15.00 | MPR.00258 | PARAFUSO 4X12 PAN PHILIPS PLASTIC ZINCADO ACO | 0.13
Autoclave Baby | 8473.30.99 | MPR.00898 | TECLADO MEMBRANA BABY LILAS | 29.28
Autoclave Baby | 7616.99.00 | MPR.00908 | CAPA GALVANIZ BABY | 93.06
Autoclave Baby | 7208.90.00 | MPR.00910 | PAINEL ABS BABY | 34.44
Autoclave Baby | 8544.49.00 | MPR.00911 | FIACAO RESISTENCIA BABY | 9.67
Autoclave Baby | 8533.40.11 | MPR.00912 | SENSOR TEMP BABY/AM | 51.76
Autoclave Baby | 8419.90.40 | MPR.00913 | CIRCUITO DISPLAY BABY BIV | 155
Autoclave Baby | 8419.90.40 | MPR.00915 | FECHO BABY LILAS | 41.86
Autoclave Baby | 8544.42.00 | MPR.00918 | CONECTOR DE ENERGIA BABY | 26.11
Autoclave Baby | 8536.10.00 | MPR.00925 | FUSIVEL 08A 5X20 AC RAP BABY 127 | 0.43
Autoclave Baby | 8536.10.00 | MPR.00926 | FUSIVEL 05A 5X20 AC RAP BABY 220 | 0.19
Autoclave Baby | 8544.11.00 | MPR.00927 | JUMPER RESISTENCIA BABY | 4.42
Autoclave Baby | 7222.19.90 | MPR.00928 | SUPORTE EMBALAGEM INOX BABY | 54.9
Autoclave Baby | 4016.93.00 | MPR.00932 | ANEL VEDACAO SILICONE BABY 70A75 SHR | 31.24
Autoclave Baby | 8516.80.90 | MPR.00940 | CINTA FIXACAO CUBA BABY | 6.29
Autoclave Baby | 7019.39.00 | MPR.00960 | FELTRO LA VIDRO BABY 610,5X220X50MM PLR 16KG/M3X50MM | 7.99
Autoclave Baby | 8473.30.99 | MPR.00963 | TECLADO MEMBRANA BABY VERDE | 26.64
Autoclave Baby | 8473.30.99 | MPR.00964 | TECLADO MEMBRANA BABY CINZA | 17.36
Autoclave Baby | 8419.90.40 | MPR.00965 | FECHO BABY VERDE | 34.68
Autoclave Baby | 8419.90.40 | MPR.00966 | FECHO BABY CINZA | 33.37
Autoclave Baby | 3919.90.00 | MPR.00968 | ETIQUETA INSTRUCAO USO BABY PORT | 2.78
Autoclave Baby | 7318.22.00 | MPR.00972 | ARRUELA 1/4Z LISA ZINCADA | 0.07
Autoclave Baby | 4911.10.10 | MPR.00981 | MANUAL BABY PORTUGUES | 8.12
Autoclave Baby | 8473.30.99 | MPR.01007 | TECLADO MEMBRANA BABY ROSA | 17.36
Autoclave Baby | 8419.90.40 | MPR.01010 | FECHO BABY ROSA | 33.96
Autoclave Baby | 7604.29.20 | MPR.01461 | SUPORTE SUPERIOR BABY COM PERFIL ALUMINIO | 8.81
Autoclave Baby | 7616.99.00 | PRB.00134 | CUBA ALUMINIO BABY ANODIZADO | 219.52
Autoclave Baby | 8419.90.40 | PRC.00163 | PINO TRAVA BABY 12,4X70 INOX FERROLHO | 4.88
Autoclave Baby | 8419.90.40 | PRC.00173 | TAMPA INOX BABY C/ ESTRUTURA | 280.98
Autoclave Baby | 8542.31.90 | RCJ.00255 | KIT CIRCUITO ELETRONICO BABY | 267.87
Autoclave Baby | 8533.40.11 | RCJ.00369 | SENSOR TEMP BABY PACOTE COM 3 UNIDADES | 103.82
Autoclave Baby | 8544.49.00 | RCJ.00370 | FIACAO RESISTENCIA BABY PACOTE COM 5 UNIDADES | 43.41
Autoclave Baby | 8516.80.90 | RCJ.00477 | KIT RESISTêNCIA 127V E FIACAO BABY COM PINO / ROSCA | 65
Autoclave Baby | 8516.80.90 | RCJ.00478 | KIT RESISTENCIA 220V E FIAçãO BABY COM PINO / ROSCA | 65
Autoclave Nova Vitale 12/21L | 7318.22.00 | MPR.00082 | ARRUELA 1/2X1 3/16 NIQUELADO FERRO | 0.41
Autoclave Nova Vitale 12/21L | 4016.93.00 | MPR.00381 | ANEL ELASTICO TAMPA VT/VTP/PLENA/QUADRA | 0.4
Autoclave Nova Vitale 12/21L | 8473.30.99 | MPR.00880 | TECLADO MEMBRANA FACE LIFT TURQUESA | 39.2
Autoclave Nova Vitale 12/21L | 4821.10.00 | MPR.00975 | INSTRUÇÕES RÁPIDAS NOVA VITALE 12-21 PORTUGUÊS | 1.48
Autoclave Nova Vitale 12/21L | 7208.90.00 | MPR.00977 | TAMPA PAINEL NV BRANCO | 6.99
Autoclave Nova Vitale 12/21L | 7208.90.00 | MPR.00978 | BASE ACO CARB NV 12 | 401.98
Autoclave Nova Vitale 12/21L | 4911.10.10 | MPR.01005 | MANUAL VITALE NV PORTUGUES | 6.35
Autoclave Nova Vitale 12/21L | 8419.90.40 | MPR.01080 | MANGUEIRA PTFE TUBO 8X6MM | 25.26
Autoclave Nova Vitale 12/21L | 7412.20.00 | MPR.01083 | CONECTOR TEE MANG METALICO 8X6 MM PORCAROSCA CENTRA 1/4 NPT | 14.99
Autoclave Nova Vitale 12/21L | 7412.20.00 | MPR.01086 | CONECTOR COTOVELO MET C/ PORCA MANG 8X6MM ROSCA 1/4 NPT | 11.54
Autoclave Nova Vitale 12/21L | 3917.40.90 | MPR.01275 | PRENSA CABO DE NYLON PG11, IP68 PRETO | 4
Autoclave Nova Vitale 12/21L | 7214.91.00 | MPR.01352 | ESPELHO PRENSA - CABO CHAPA SAE 1020 1,5MM | 6
Autoclave Nova Vitale 12/21L | 8536.90.90 | PRB.00068 | CONECTOR FCL C/CAPACITOR SOLDADO | 15.88
Autoclave Nova Vitale 12/21L | 8419.90.40 | PRC.00110 | BUCHA INOX P/TRINCO DO FERROLHO | 7.32
Autoclave Nova Vitale 12/21L | 8419.90.40 | PRC.00151 | TAMPA INOX QD/NV 12 C/ ESTRUTURA | 483.97
Autoclave Nova Vitale 12/21L | 8542.31.90 | RCJ.00292 | KIT CIRCUITO POTENCIA NOVA VITALE NV BIV | 249.35
Autoclave Nova Vitale 12/21L | 8542.31.90 | RCJ.00293 | KIT CIRCUITO PLACA LED NOVA VITALE NV BIV | 137.34
Autoclave Nova Vitale 12/21L | 3926.90.90 | RCJ.00294 | KIT PAINEL ABS NV 12 | 91.64
Autoclave Nova Vitale 12/21L | 3926.90.90 | RCJ.00295 | KIT PAINEL ABS NV 21 | 103.77
Autoclave Nova Vitale 12/21L | 8533.40.11 | RCJ.00296 | KIT SENSOR TEMPERATURA NOVA VITALE NV | 99.98
Autoclave Nova Vitale 12/21L | 8419.90.40 | RCJ.00391 | KIT CUBA NV 12L ALUM 127V P/ MANG PTFE | 500.42
Autoclave Nova Vitale 12/21L | 8419.90.40 | RCJ.00392 | KIT CUBA NV 12L ALUM 220V P/ MANG PTFE | 475.08
Autoclave Nova Vitale 12/21L | 8419.90.40 | RCJ.00393 | KIT CUBA NV 21L ALUM SEM RESISTENCIA P/ MANG PTFE | 556.22
Autoclave Nova Vitale 12/21L | 8419.90.40 | RCJ.00394 | KIT CUBA NV 21L ALUM 127V P/ MANG PTFE | 617.47
Autoclave Nova Vitale 12/21L | 8419.90.40 | RCJ.00395 | KIT CUBA NV 21L ALUM 220V P/ MANG PTFE | 617.47
Autoclave Nova Vitale 12/21L | 8419.90.40 | RCJ.00396 | KIT CUBA NV 12L INOX SEM RESISTENCIA P/ MANG PTFE | 622.56
Autoclave Nova Vitale 12/21L | 8419.90.40 | RCJ.00399 | KIT CUBA NV 21L INOX SEM RESISTENCIA P/ MANG PTFE | 776.24
Autoclave Nova Vitale 12/21L | 8544.42.00 | RCJ.00445 | KIT CABO ENERGIA DIRETO BASE (SEM CONECTOR FCL) | 25.2
Autoclave Nova Vitale 12/21L | 8419.90.40 | RCJ.00455 | KIT FECHO NV 12 | 97.67
Autoclave Nova Vitale 12/21L | 8419.90.40 | RCJ.00456 | KIT FECHO NV 21 | 102.59
Autoclave Nova Vitale 12/21L | 3402.90.11 | RCO.00007 | DESINCRUSTANTE PARA AUTOCLAVES 30GR | 17.42
Autoclave Plena A | 8481.90.90 | MPR.00007 | BOBINA BLOCO MONI 127V ASCOVAL | 100
Autoclave Plena A | 8544.49.00 | MPR.00051 | FIACAO RESISTENCIA PLENA | 26.98
Autoclave Plena A | 8481.80.92 | MPR.00058 | BLOCO MONIFOLDER 127V THERMOVAL | 253.34
Autoclave Plena A | 8481.80.92 | MPR.00059 | BLOCO MONIFOLDER 220V THERMOVAL | 259.3
Autoclave Plena A | 8481.80.92 | MPR.00060 | BLOCO MONIFOLDER 127V ASCOVAL | 167.29
Autoclave Plena A | 7208.90.00 | MPR.00064 | BASE ACO CARB PLENA | 693
Autoclave Plena A | 7616.99.00 | MPR.00116 | CINTA FIXACAO RESISTENCIA PLENA | 19.99
Autoclave Plena A | 7616.99.00 | MPR.00119 | CAPA GALVANIZ PLENA | 197.93
Autoclave Plena A | 7412.20.00 | MPR.00128 | CONECTOR UNIAO MACHO 1/4BSPX1/4PF PLENA/QUADRA | 21.9
Autoclave Plena A | 8419.90.40 | MPR.00158 | CIRCUITO CPU DISPLAY PLENA BIV | 163.68
Autoclave Plena A | 8419.90.40 | MPR.00159 | CIRCUITO POTENCIA PLENA BIV | 532.07
Autoclave Plena A | 8516.80.90 | MPR.00291 | RESISTENCIA COLEIRA PLENA 127 - 1200 110 | 176.88
Autoclave Plena A | 8516.80.90 | MPR.00292 | RESISTENCIA COLEIRA PLENA 220 - 1200 220 | 177.42
Autoclave Plena A | 8533.40.11 | MPR.00321 | SENSOR TEMP PLENA | 56.11
Autoclave Plena A | 7222.19.90 | MPR.00323 | SUPORTE BANDEJA INOX PLENA | 79.16
Autoclave Plena A | 8473.30.99 | MPR.00327 | TECLADO MEMBRANA PLENA AZUL | 46.99
Autoclave Plena A | 8481.90.90 | MPR.00366 | REPARO BLOCO PLENA ASCOVAL | 80
Autoclave Plena A | 8481.90.90 | MPR.00367 | REPARO VALVULA 12/21 THERMOVAL | 28.71
Autoclave Plena A | 8544.49.00 | MPR.00385 | CABO MANGA PLENA | 33.8
Autoclave Plena A | 7208.90.00 | MPR.00393 | CX GALVANIZADA VTP/PLENA | 5.25
Autoclave Plena A | 8419.90.40 | MPR.00415 | RESERVATORIO AGUA PLENA | 14.98
Autoclave Plena A | 8536.50.90 | MPR.00447 | INTERRUPTOR TECLA AZUL PLENA | 26.45
Autoclave Plena A | 8419.90.40 | MPR.00655 | TAMPA RESERVATORIO PLENA | 9.99
Autoclave Plena A | 8419.90.40 | PRB.00009 | FECHO PLENA BRANCO | 28.29
Autoclave Plena A | 8542.31.90 | RCJ.00008 | KIT CIRCUITO ELETRONICO PLENA | 763.95
Autoclave Plena A | 3926.90.90 | RCJ.00028 | KIT PAINEL PLASTICO PLENA | 129.71
Autoclave Plena A | 7616.99.00 | RCJ.00088 | KIT CUBA PLENA ALUMINIO 220V | 631.96
Autoclave Plena A | 7616.99.00 | RCJ.00092 | KIT CUBA PLENA ALUMINIO S/RESISTENCIA | 650
Autoclave Plena A | 8419.90.90 | RCJ.00219 | KIT FECHO PLENA | 82.98
Autoclave Quadra 12/21L | 7208.90.00 | MPR.00065 | BASE ACO CARB QUADRA 12 | 268.63
Autoclave Quadra 12/21L | 7208.90.00 | MPR.00066 | BASE ACO CARB QUADRA 21 | 500.03
Autoclave Quadra 12/21L | 4016.93.00 | MPR.00111 | ANEL ORING NITRILICA 13,78X2,96 | 1.62
Autoclave Quadra 12/21L | 7616.99.00 | MPR.00120 | CAPA GALVANIZ QUADRA 21 | 149.88
Autoclave Quadra 12/21L | 8419.90.40 | MPR.00169 | CUBA INOX QUADRA 21 | 550
Autoclave Quadra 12/21L | 7318.15.00 | MPR.00254 | PARAFUSO 2,9X6,5 PAN PHILIPS ACO ZINCADO ATT | 0.1
Autoclave Quadra 12/21L | 4902.10.00 | MPR.00337 | TECLADO MEMBRANA QUADRA 12 AZUL | 27.14
Autoclave Quadra 12/21L | 4902.10.00 | MPR.00338 | TECLADO MEMBRANA QUADRA 21 AZUL | 46.36
Autoclave Quadra 12/21L | 4821.10.00 | MPR.00597 | INSTRUÇÕES RÁPIDAS QUADRA 21 | 2.31
Autoclave Quadra 12/21L | 8419.90.40 | MPR.00726 | FECHO QUADRA 21 BRANCO | 43.72
Autoclave Quadra 12/21L | 7208.90.00 | MPR.00956 | PAINEL ABS QUADRA 21 | 57.99
Autoclave Quadra 12/21L | 8419.90.40 | MPR.00958 | CIRCUITO QUADRA 21 CPU DISPLAY BIVOLT | 177.87
Autoclave Quadra 12/21L | 8419.90.40 | PRC.00156 | TAMPA INOX QUADRA 21 C/ ESTRUTURA | 611.95
Autoclave Quadra 54L | 4415.10.00 | EMB.00115 | CAIXA QUADRA 54 PARDO ONDA DUPLA 938X633X659 | 39.19
Autoclave Quadra 54L | 3923.90.00 | EMB.00119 | PACOTE PLASTICO PBD 50X80X05 QUADRA 54 | 0.7
Autoclave Quadra 54L | 7318.21.00 | MPR.00089 | ARRUELA 5MM PRESSAO INOX | 0.03
Autoclave Quadra 54L | 7318.22.00 | MPR.00090 | ARRUELA 5MM LISA INOX | 0.11
Autoclave Quadra 54L | 7318.15.00 | MPR.00249 | PARAFUSO 2,2X9,5 PAN PHILIPS ACO ZINCADO ATT | 0.03
Autoclave Quadra 54L | 7318.15.00 | MPR.00255 | PARAFUSO 3X12 PAN PHILIPS ACO BICROMO MAQ | 0.06
Autoclave Quadra 54L | 8419.90.40 | MPR.00353 | VALVULA THERMOVAL SEGURANCA N/A | 66
Autoclave Quadra 54L | 4902.10.00 | MPR.00551 | TECLADO MEMBRANA QUADRA 54L BICOLOR | 101.33
Autoclave Quadra 54L | 4821.10.00 | MPR.00598 | INSTRUÇÕES RÁPIDAS QUADRA 54 | 1.95
Autoclave Quadra 54L | 8419.90.40 | MPR.00608 | CUBA INOX 54L C/ CHAPA | 2491.2
Autoclave Quadra 54L | 7616.99.00 | MPR.00615 | CAPA GALVANIZ QUADRA 54 | 441
Autoclave Quadra 54L | 7222.19.90 | MPR.00618 | SUPORTE BANDEJA INOX QUADRA 54 | 105.36
Autoclave Quadra 54L | 7616.99.00 | MPR.00619 | BANDEJA GR QUADRA 54 AL ANODIZADO | 141.97
Autoclave Quadra 54L | 7019.39.00 | MPR.00656 | PAINEL PLR DE LÃ DE VIDRO COM ALUMINIO 54L 2000X600X50MM 16KG/M³ | 37.18
Autoclave Quadra 54L | 4008.29.00 | MPR.00671 | TAMPA SILICONE AZUL USB 54L | 33.98
Autoclave Quadra 54L | 4016.93.00 | MPR.00680 | ANEL VEDACAO SILICONE 54L AZUL 70A75 SHORE | 66.09
Autoclave Quadra 54L | 7208.90.00 | MPR.00697 | CHAPA FECHO SAE 1045 QUADRA 54 | 19.43
Autoclave Quadra 54L | 8536.20.00 | MPR.00698 | DISJUNTOR GE 32B16A QUADRA 54 | 56.57
Autoclave Quadra 54L | 7208.90.00 | MPR.00702 | MICROINTERRUPTOR MARGIRIUS 40127 A2E2S 36A | 11.6
Autoclave Quadra 54L | 7208.90.00 | MPR.00703 | CHAPA PROTETORA BULBO QUADRA 54 | 11.63
Autoclave Quadra 54L | 7208.90.00 | MPR.00704 | TERMOSTATO QUADRA 54 RAINBOW RST 50-320 20A | 100.53
Autoclave Quadra 54L | 7208.90.00 | MPR.00705 | CHAPA INOX TERMOSTATO QUADRA 54 | 23.82
Autoclave Quadra 54L | 7208.90.00 | MPR.00706 | CHAPA RESISTENCIA QUADRA 54 | 72.62
Autoclave Quadra 54L | 7208.90.00 | MPR.00707 | CHAPA FIXACAO DIJUNTOR QUADRA 54 | 17.04
Autoclave Quadra 54L | 7208.90.00 | MPR.00708 | PARAFUSO M6 X 50 CIL ALLEN INOX | 1.65
Autoclave Quadra 54L | 7208.90.00 | MPR.00710 | PARAFUSO M5 X 8 CIL ALLEN INOX | 1.05
Autoclave Quadra 54L | 7208.90.00 | MPR.00714 | PARAFUSO 5 X 12 CIL ALLEN INOX - - | 0.32
Autoclave Quadra 54L | 7208.90.00 | MPR.00728 | CIRCUITO POTENCIA QUADRA 54 | 419.75
Autoclave Quadra 54L | 7208.90.00 | MPR.00730 | FIACAO CONECTOR FCL QUADRA 54 | 7.21
Autoclave Quadra 54L | 7208.90.00 | MPR.00731 | FIACAO CIRCUITO QUADRA 54 | 4.96
Autoclave Quadra 54L | 7208.90.00 | MPR.00732 | FIACAO RESISTENCIA QUADRA 54 | 4.31
Autoclave Quadra 54L | 7208.90.00 | MPR.00733 | FIACAO TERMOSTATO QUADRA 54 | 3.6
Autoclave Quadra 54L | 7208.90.00 | MPR.00734 | FIACAO BOBINA QUADRA 54 | 7.35
Autoclave Quadra 54L | 7208.90.00 | MPR.00736 | TAMPA ABS QUADRA 54 BRANCO | 3.6
Autoclave Quadra 54L | 7208.90.00 | MPR.00737 | CIRCUITO DISPLAY USB QUADRA 54 | 106.9
Autoclave Quadra 54L | 7208.90.00 | MPR.00738 | FIACAO CHAVE PORTA QUADRA 54 | 8.41
Autoclave Quadra 54L | 7208.90.00 | MPR.00739 | CHAPA FECHAMENTO SAE 1045 QUADRA 54 | 26.25
Autoclave Quadra 54L | 8481.80.92 | MPR.00741 | VALVULA THER-ASCO 54L 14486 220 | 117.6
Autoclave Quadra 54L | 7412.20.00 | MPR.00742 | CONECTOR TEE MACHO 1/4 QUADRA 54 | 15.33
Autoclave Quadra 54L | 4016.93.00 | MPR.00743 | PE VIBRAMATT EXTRA MINI Nº1 5/16 QUADRA 54 | 11.6
Autoclave Quadra 54L | 7412.20.00 | MPR.00744 | CONECTOR TEE ANTI REFLUXO QUADRA 54 | 11.55
Autoclave Quadra 54L | 8516.80.90 | MPR.00745 | RESISTENCIA U QUADRA 54 1600 220 | 131.44
Autoclave Quadra 54L | 7222.19.90 | MPR.00746 | FIXACAO RESISTENCIA QUADRA 54 | 9.53
Autoclave Quadra 54L | 7208.90.00 | MPR.00747 | JUMPER RESIST SUP QUADRA 54 | 7.99
Autoclave Quadra 54L | 7208.90.00 | MPR.00748 | FIACAO RESIST SUP QUADRA 54 | 8.03
Autoclave Quadra 54L | 7208.90.00 | MPR.00749 | JUMPER TERM SUP QUADRA 54 | 3.99
Autoclave Quadra 54L | 7208.90.00 | MPR.00763 | CIRCUITO CONVERSOR PENBS 54L | 367.5
Autoclave Quadra 54L | 4016.93.00 | MPR.00764 | PE VIBRAMATT EXTRA MINI Nº2 3/8 QUADRA 54 | 17.64
Autoclave Quadra 54L | 8523.51.90 | MPR.00775 | PEN DRIVE PARA AUTOCLAVE | 83
Autoclave Quadra 54L | 8501.10.19 | MPR.00788 | MOTOR ELETRICO BOSCH 12V CEP 9390.453.042-7U6 | 297
Autoclave Quadra 54L | 7412.20.00 | MPR.00807 | CONECTOR TEE MACHO/FEMEA 1/4 QUADRA 54 | 28.72
Autoclave Quadra 54L | 8419.90.40 | MPR.00818 | SENSOR DE FLUXO QUADRA 54L | 67.71
Autoclave Quadra 54L | 7208.90.00 | MPR.00823 | JUMPER CONECT PENBS QUADRA 54 | 12.08
Autoclave Quadra 54L | 8481.80.92 | MPR.00872 | BOMBA SOLENOIDE 220V THERMOVAL | 133.51
Autoclave Quadra 54L | 8419.90.40 | MPR.00897 | SUPORTE PARA BOMBA SOLENOIDE 54L NBR | 7.88
Autoclave Quadra 54L | 7208.90.00 | MPR.00902 | FECHO INTERNO 54 BRANCO | 8.66
Autoclave Quadra 54L | 7208.90.00 | MPR.00903 | FECHO EXTERNO 54 BRANCO | 16.46
Autoclave Quadra 54L | 7318.22.00 | MPR.00916 | ARRUELA 3/8X7/8 LISA INOX | 0.35
Autoclave Quadra 54L | 7208.90.00 | MPR.00967 | CIRCUITO POTENCIA QUADRA 54 BP | 406.55
Autoclave Quadra 54L | 7318.21.00 | MPR.00973 | PORCA M14X2,00 SEX INOX | 2.08
Autoclave Quadra 54L | 7318.15.00 | MPR.00974 | PARAFUSO M6X25 SEX LISO INOX - P 1 | 0.69
Autoclave Quadra 54L | 4911.10.10 | MPR.01006 | MANUAL QUADRA 54L PROTUGUES | 9.97
Autoclave Quadra 54L | 8481.90.90 | MPR.01023 | REPARO VALVULA QUADRA 54 THERMOVAL | 42
Autoclave Quadra 54L | 3926.90.90 | PRB.00090 | PAINEL ABS QUADRA 54 | 510
Autoclave Quadra 54L | 7208.90.00 | PRB.00097 | FONTE QUADRA 54 C/FIACAO | 141.13
Autoclave Quadra 54L | 7326.90.90 | PRB.00115 | TAMPA QUADRA 54 INOX SOLDADA | 475.91
Autoclave Quadra 54L | 8419.90.40 | PRC.00074 | PINO TRAVA INOX 54L | 73.5
Autoclave Quadra 54L | 8419.90.40 | PRC.00077 | BUCHA LATAO CENTRO 54L | 84
Autoclave Quadra 54L | 8419.90.40 | PRC.00103 | TAMPA SELO CONDENSADOR 54L | 13.65
Autoclave Quadra 54L | 7616.99.00 | PRC.00105 | CONJUNTO VALVULA SECAGEM QUADRA 54 | 232.96
Autoclave Quadra 54L | 8419.90.40 | PRC.00121 | SISTEMA ANTI REFLUXO "A" QUADRA 54 | 17.78
Autoclave Quadra 54L | 8419.90.40 | PRC.00153 | CONEXAO BOMBA SOLENOIDE 54 | 8.47
Autoclave Quadra 54L | 7616.99.00 | PRC.00159 | SISTEMA ANTI REFLUXO "B" QUADRA 54 | 80.18
Autoclave Quadra 54L | 8419.90.40 | RCJ.00250 | KIT ARANHA PORTA 54 | 718.14
Autoclave Vitale 12/21L Analógica | 4819.10.00 | EMB.00022 | CAIXA VT 12 PARDO ONDA DUPLA 420X4420X570 | 22.51
Autoclave Vitale 12/21L Analógica | 4819.10.00 | EMB.00023 | CAIXA VT 21 PARDO ONDA DUPLA 470X460X715 | 32.57
Autoclave Vitale 12/21L Analógica | 3923.90.00 | EMB.00060 | PACOTE PLASTICO SANFONADA 90X110 VT/VTP 21 | 7.06
Autoclave Vitale 12/21L Analógica | 4819.10.00 | EMB.00224 | CAIXA CUBA 12L PARDO ONDA DUPLA 300X300X410 | 6.65
Autoclave Vitale 12/21L Analógica | 8481.90.90 | MPR.00009 | BOBINA BLOCO MONI 220 ASCOVAL | 94.26
Autoclave Vitale 12/21L Analógica | 4016.93.00 | MPR.00018 | ANEL VEDACAO SILICONE VT21 ANTIGO 60A65 SHORE | 70.31
Autoclave Vitale 12/21L Analógica | 8544.49.00 | MPR.00054 | FIACAO RESISTENCIA VT 12/21 | 29.75
Autoclave Vitale 12/21L Analógica | 8544.49.00 | MPR.00055 | FIACAO RESISTENCIA VT ANTIGO | 26.49
Autoclave Vitale 12/21L Analógica | 7616.99.00 | MPR.00076 | BANDEJA GR VT 12 AL ANODIZADO | 35.35
Autoclave Vitale 12/21L Analógica | 7616.99.00 | MPR.00078 | BANDEJA PQ VT 12 AL ANODIZADO | 34.56
Autoclave Vitale 12/21L Analógica | 7616.99.00 | MPR.00079 | BANDEJA PQ VT 21 ANODIZADA | 34.44
Autoclave Vitale 12/21L Analógica | 7318.22.00 | MPR.00083 | ARRUELA 1/4I LISA INOX | 0.3
Autoclave Vitale 12/21L Analógica | 7318.21.00 | MPR.00084 | ARRUELA 1/4 PRESSAO INOX | 0.28
Autoclave Vitale 12/21L Analógica | 7318.22.00 | MPR.00085 | ARRUELA 1/8X5/16 LISA ZINCADA | 0.06
Autoclave Vitale 12/21L Analógica | 7318.21.00 | MPR.00087 | ARRUELA 4MM PRESSAO INOX | 0.02
Autoclave Vitale 12/21L Analógica | 4016.93.00 | MPR.00100 | ANEL ORING NITRILICA 52X2,0 | 3
Autoclave Vitale 12/21L Analógica | 7616.99.00 | MPR.00114 | CINTA FIXACAO SENSOR VT 12 | 20.57
Autoclave Vitale 12/21L Analógica | 7616.99.00 | MPR.00115 | CINTA FIXACAO SENSOR VT 21 | 20.79
Autoclave Vitale 12/21L Analógica | 7616.99.00 | MPR.00117 | CAPA GALVANIZ VT 12 | 145.02
Autoclave Vitale 12/21L Analógica | 7616.99.00 | MPR.00118 | CAPA GALVANIZ VT 21 | 247.49
Autoclave Vitale 12/21L Analógica | 7412.20.00 | MPR.00133 | CONECTOR TEE MACHO CENTRAL 1/4X1/4BSP VT C/TUBO | 18.96
Autoclave Vitale 12/21L Analógica | 7412.20.00 | MPR.00134 | CONECTOR TEE MANG MACHO CENTRAL OD5/16X1/4NPT T VT/VTP | 15.91
Autoclave Vitale 12/21L Analógica | 7412.20.00 | MPR.00136 | CONECTOR COTOVELO MACHO 1/4X1/4NPT VT C/TUBO | 16.36
Autoclave Vitale 12/21L Analógica | 7412.20.00 | MPR.00141 | CONECTOR COTOVELO NIQUELADO MACHO BM5/16X1/4BSP SV VT/VTP | 15.44
Autoclave Vitale 12/21L Analógica | 7412.20.00 | MPR.00142 | CONECTOR COTOVELO BICO MANG MACHO OD5/16X1/4NPT COT VT/VTP | 11.84
Autoclave Vitale 12/21L Analógica | 4821.90.00 | MPR.00170 | ETIQUETA AMOSTRA MANGUEIRA 3 IDIOMAS | 3
Autoclave Vitale 12/21L Analógica | 8544.11.00 | MPR.00204 | JUMPER RESISTENCIA VT/VTP | 6.18
Autoclave Vitale 12/21L Analógica | 8544.11.00 | MPR.00205 | JUMPER TERMOSTATO VT/VTP | 4.89
Autoclave Vitale 12/21L Analógica | 8419.90.40 | MPR.00210 | MANGUEIRA 300 PSI P/AR 5/16X7,9MM | 13.03
Autoclave Vitale 12/21L Analógica | 8419.90.40 | MPR.00219 | MANGUEIRA SILICONE TRANS 6X11MM | 24.58
Autoclave Vitale 12/21L Analógica | 7318.15.00 | MPR.00246 | PARAFUSO 1/2X2 SEX LISA FERRO NIQUELADO 13F | 2.2
Autoclave Vitale 12/21L Analógica | 7318.15.00 | MPR.00252 | PARAFUSO 2,9X13 PAN PHILIPS ACO ZINCADO ATT | 0.09
Autoclave Vitale 12/21L Analógica | 7318.15.00 | MPR.00257 | PARAFUSO 3/16X1/4 S/CAB ALLEN ACO FOSFATIZADO ATT | 0.55
Autoclave Vitale 12/21L Analógica | 7318.15.00 | MPR.00260 | PARAFUSO 4X20 PAN PHILIPS PLASTIC ZINCADO ACO | 0.51
Autoclave Vitale 12/21L Analógica | 7318.15.00 | MPR.00261 | PARAFUSO 4X25 PAN PHILIPS PLASTIC ZINCADO ACO | 0.51
Autoclave Vitale 12/21L Analógica | 7318.15.00 | MPR.00264 | PARAFUSO 5/16X1/2 SEX LISA INOX | 0.97
Autoclave Vitale 12/21L Analógica | 7318.15.00 | MPR.00265 | PARAFUSO 5/32X1/4 RED FENDA LATAO MAQ | 0.21
Autoclave Vitale 12/21L Analógica | 7318.15.00 | MPR.00268 | PARAFUSO 6X6 S/CAB ALLEN ACO FOSFATIZADO ATT | 0.29
Autoclave Vitale 12/21L Analógica | 7318.15.00 | MPR.00270 | PORCA 1/4 SEX INOX - | 1.25
Autoclave Vitale 12/21L Analógica | 7318.15.00 | MPR.00281 | PORCA 5/32 SEX ACO ZINCADO | 0.06
Autoclave Vitale 12/21L Analógica | 7318.15.00 | MPR.00282 | PORCA 8MM SEX INOX - | 0.51
Autoclave Vitale 12/21L Analógica | 8536.69.90 | MPR.00283 | PORTA FUSIVEL C/FIOS VT ANTIGO | 17.23
Autoclave Vitale 12/21L Analógica | 8533.40.11 | MPR.00322 | SENSOR TEMP VT 12/21 | 65.24
Autoclave Vitale 12/21L Analógica | 7326.20.00 | MPR.00324 | SUPORTE BANDEJA INOX VT/VTP 12 | 53.42
Autoclave Vitale 12/21L Analógica | 7326.20.00 | MPR.00325 | SUPORTE BANDEJA INOX VT/VTP 21 | 98.46
Autoclave Vitale 12/21L Analógica | 8473.30.99 | MPR.00332 | TECLADO MEMBRANA VT AZUL | 40.5
Autoclave Vitale 12/21L Analógica | 8473.30.99 | MPR.00333 | TECLADO MEMBRANA VT 12 VERDE | 36.84
Autoclave Vitale 12/21L Analógica | 8473.30.99 | MPR.00334 | TECLADO MEMBRANA VT 21 AZUL | 32.04
Autoclave Vitale 12/21L Analógica | 8473.30.99 | MPR.00335 | TECLADO MEMBRANA VT 21 VERDE | 47.99
Autoclave Vitale 12/21L Analógica | 8481.80.92 | MPR.00348 | VALVULA ASCOVAL BOBINA 127 | 77.23
Autoclave Vitale 12/21L Analógica | 8481.80.92 | MPR.00349 | VALVULA ASCOVAL BOBINA 220 | 76.74
Autoclave Vitale 12/21L Analógica | 8481.80.92 | MPR.00350 | VALVULA DANFOSS VT 12/21 BIV | 47
Autoclave Vitale 12/21L Analógica | 9026.20.10 | MPR.00355 | MANOMETRO VT 12/21 | 65.19
Autoclave Vitale 12/21L Analógica | 8481.90.90 | MPR.00365 | REPARO VALVULA VT 12/21 ASCOVAL | 58.6
Autoclave Vitale 12/21L Analógica | 9032.10.90 | MPR.00378 | TERMOSTATO TL 02.023 -255+-15 VT/VTP/PLENA | 33.51
Autoclave Vitale 12/21L Analógica | 3924.10.00 | MPR.00391 | COPO GRADUADO AZUL 250ML | 8.49
Autoclave Vitale 12/21L Analógica | 7019.39.00 | MPR.00400 | PAINEL PLR DE LÃ DE VIDRO VT 12 900X400X50MM PLR 16KG/M³X50MM | 22.81
Autoclave Vitale 12/21L Analógica | 7019.39.00 | MPR.00401 | PAINEL PLR DE LÃ DE VIDRO VT 21 1050X500X50MM PLR 16KG/M³X50MM | 30.94
Autoclave Vitale 12/21L Analógica | 8419.90.40 | MPR.00403 | PASSADOR FIO DELTA I 2100 60A65 SHORE | 0.76
Autoclave Vitale 12/21L Analógica | 7318.15.00 | MPR.00411 | PRISIONEIRO 1/4X1 1/4 INOX 304 | 2.06
Autoclave Vitale 12/21L Analógica | 7318.15.00 | MPR.00412 | PRISIONEIRO 5/32X3,5CM ZINCADO MAQ | 0.63
Autoclave Vitale 12/21L Analógica | 7411.10.10 | MPR.00423 | TUBO DE COBRE 1/4 | 61.97
Autoclave Vitale 12/21L Analógica | 4821.10.00 | MPR.00487 | ETIQUETA INSTRUCAO USO VT 12/21L PORTUGUES | 2.92
Autoclave Vitale 12/21L Analógica | 7412.20.00 | MPR.00533 | CONECTOR EXTENSAO SAIDA VAPOR 1/2UNSX1/4BSP EXT VT/VTP | 8.91
Autoclave Vitale 12/21L Analógica | 8419.90.40 | MPR.00683 | FECHO VT 12/21 AZUL | 15.27
Autoclave Vitale 12/21L Analógica | 7208.90.00 | MPR.00692 | TAMPA PAINEL VT 12/21 AZUL | 8.78
Autoclave Vitale 12/21L Analógica | 7208.90.00 | MPR.00696 | TAMPA PAINEL VT 12/21 VERDE | 1.66
Autoclave Vitale 12/21L Analógica | 7208.90.00 | MPR.00709 | PARAFUSO M6 X 16 CIL ALLEN INOX | 0.86
Autoclave Vitale 12/21L Analógica | 7208.90.00 | MPR.00717 | PARAFUSO M5 X 20 RED PHIL INOX - MAQ | 0.32
Autoclave Vitale 12/21L Analógica | 8481.90.90 | MPR.00765 | CONECTOR BOBINA THERMOVAL 14874 | 23.46
Autoclave Vitale 12/21L Analógica | 7318.21.00 | MPR.00804 | ARRUELA 5/16 PRESSAO INOX | 0.28
Autoclave Vitale 12/21L Analógica | 8419.90.40 | MPR.00905 | MANGUEIRA SILICONE ADITIVO 6X12,5MM | 21
Autoclave Vitale 12/21L Analógica | 8419.90.40 | MPR.00905 | MANGUEIRA SILICONE ADITIVO 6X12,5MM | 21
Autoclave Vitale 12/21L Analógica | 7318.15.00 | MPR.00917 | PARAFUSO M6X25 SEX LISO ACO ZINCADO P 1 | 0.39
Autoclave Vitale 12/21L Analógica | 9032.10.90 | MPR.01063 | TERMOSTATO CERAMICO -255+-15 NV | 29.65
Autoclave Vitale 12/21L Analógica | 7412.20.00 | MPR.01081 | CONECTOR TEE RAPIDO METALICO 8MM ROSCA CENTRAL 1/4 NPT | 1180.2
Autoclave Vitale 12/21L Analógica | 7412.20.00 | MPR.01082 | CONECTOR COTOVELO RAPIDO 8MM METALICO GIRATORIO ROSCA 1/4NPT | 10.83
Autoclave Vitale 12/21L Analógica | 8481.80.92 | MPR.01149 | VALVULA THERMOVAL C/ BOBINA 220V 21070 | 33.57
Autoclave Vitale 12/21L Analógica | 7604.29.20 | MPR.01460 | SUPORTE SUPERIOR VT12 COM PERFIL ALUMINIO | 20.68
Autoclave Vitale 12/21L Analógica | 7604.29.20 | MPR.01465 | SUPORTE ALUMINIO RESISTENCIA SUPERIOR VT 21L 11,1 MM | 22.85
Autoclave Vitale 12/21L Analógica | 7604.29.20 | MPR.01480 | SUPORTE P/ RESIS INFERIOR VT 21 INOX 11,1MM ALUMINIO | 23.69
Autoclave Vitale 12/21L Analógica | 7606.91.00 | PRB.00032 | CHAPA ALUMINIO REVESTIR CUBA INOX VT 21 | 64.75
Autoclave Vitale 12/21L Analógica | 7604.29.20 | PRB.00042 | SUPORTE P/RESIS INFERIOR VT 12 INOX 8,2MM ALUMINIO | 21.6
Autoclave Vitale 12/21L Analógica | 8481.80.92 | PRB.00095 | BOBINA SOLDADA 127 DANFOSS | 49.1
Autoclave Vitale 12/21L Analógica | 8481.80.92 | PRB.00096 | BOBINA SOLDADA 220 DANFOSS | 49.26
Autoclave Vitale 12/21L Analógica | 8419.90.40 | PRC.00013 | PINO ARTICULA VT/VTP 12 3/8X3 5/16 INOX | 26.21
Autoclave Vitale 12/21L Analógica | 8419.90.40 | PRC.00014 | PINO ARTICULA VT/VTP 21 3/8X3 5/16 INOX | 19.99
Autoclave Vitale 12/21L Analógica | 8419.90.40 | PRC.00016 | PINO TRAVA VT 12 5/8X3 5/16 INOX FERROLHO | 29.55
Autoclave Vitale 12/21L Analógica | 8419.90.40 | PRC.00043 | SUPORTE P/RESIS SUPERIOR VT 12 8,2MM FRESADO | 65.57
Autoclave Vitale 12/21L Analógica | 8419.90.40 | PRC.00044 | SUPORTE P/RESIS SUPERIOR VT 21 11,1MM FRESADO | 81.9
Autoclave Vitale 12/21L Analógica | 8419.90.40 | PRC.00090 | BUCHA ARTICULACAO VT/VTP 12 ESTAMPADA | 30.31
Autoclave Vitale 12/21L Analógica | 8419.90.40 | PRC.00091 | TAMPA INOX VT 12 C/ ESTRUTURA | 405
Autoclave Vitale 12/21L Analógica | 8419.90.40 | PRC.00093 | TAMPA INOX VT 21 C/ESTRUTURA | 270
Autoclave Vitale 12/21L Analógica | 8419.90.40 | PRC.00139 | BUCHA ARTICULACAO VT/VTP 21 ESTAMPADA | 38.23
Autoclave Vitale 12/21L Analógica | 8419.90.40 | PRC.00205 | PINO TRAVA VT 21L 5/8X3 5/16 INOX FERROLHO | 19.5
Autoclave Vitale 12/21L Analógica | 8544.42.00 | RCJ.00001 | KIT CABO ALIMENTACAO VT/VTP 12/21 NOVA NORMA | 40.35
Autoclave Vitale 12/21L Analógica | 8542.31.90 | RCJ.00010 | KIT CIRCUITO ELETRONICO VT 12/21 C/ADAPTADOR | 280.63
Autoclave Vitale 12/21L Analógica | 7616.99.00 | RCJ.00011 | KIT CUBA VT 12 ALUMINIO S/RESISTENCIA | 441.18
Autoclave Vitale 12/21L Analógica | 7616.99.00 | RCJ.00012 | KIT CUBA VT 12 ALUMINIO C/PRISIONEIRO S/RESISTENCIA | 442.51
Autoclave Vitale 12/21L Analógica | 7616.99.00 | RCJ.00013 | KIT CUBA VT 21 ALUMINIO S/RESISTENCIA | 581.23
Autoclave Vitale 12/21L Analógica | 7616.99.00 | RCJ.00014 | KIT CUBA VT 21 ALUMINIO C/PRISIONEIRO S/RESISTENCIA | 593.67
Autoclave Vitale 12/21L Analógica | 7616.99.00 | RCJ.00015 | KIT CUBA VT 12 ALUMINIO 127 | 463.58
Autoclave Vitale 12/21L Analógica | 7616.99.00 | RCJ.00016 | KIT CUBA VT 12 ALUMINIO 12 127 C/PRISIONEIRO | 489.8
Autoclave Vitale 12/21L Analógica | 7616.99.00 | RCJ.00017 | KIT CUBA VT 12 ALUMINIO 220 | 451.54
Autoclave Vitale 12/21L Analógica | 7616.99.00 | RCJ.00018 | KIT CUBA VT 12 ALUMINIO 220 C/PRISIONEIRO | 520.43
Autoclave Vitale 12/21L Analógica | 7616.99.00 | RCJ.00019 | KIT CUBA VT 21 ALUMINIO 127 | 670.12
Autoclave Vitale 12/21L Analógica | 7616.99.00 | RCJ.00020 | KIT CUBA VT 21 ALUMINIO 127 C/PRISIONEIRO | 676.88
Autoclave Vitale 12/21L Analógica | 7616.99.00 | RCJ.00021 | KIT CUBA VT 21 ALUMINIO 220 | 577.02
Autoclave Vitale 12/21L Analógica | 7616.99.00 | RCJ.00022 | KIT CUBA VT 21 ALUMINIO 220 C/PRISIONEIRO | 596.45
Autoclave Vitale 12/21L Analógica | 8419.90.90 | RCJ.00023 | KIT FECHO VT 12 AZUL | 66.03
Autoclave Vitale 12/21L Analógica | 8419.90.90 | RCJ.00024 | KIT FECHO VT 12 VERDE | 50.88
Autoclave Vitale 12/21L Analógica | 3926.90.90 | RCJ.00029 | KIT PAINEL VT 12 AZUL | 103.99
Autoclave Vitale 12/21L Analógica | 3926.90.90 | RCJ.00031 | KIT PAINEL VT 12 VERDE | 161.12
Autoclave Vitale 12/21L Analógica | 3926.90.90 | RCJ.00032 | KIT PAINEL VT 21 AZUL | 112
Autoclave Vitale 12/21L Analógica | 3926.90.90 | RCJ.00034 | KIT PAINEL VT 21 VERDE | 112
Autoclave Vitale 12/21L Analógica | 8534.00.39 | RCJ.00035 | KIT PLACA LED"S VT 12/21 | 68.75
Autoclave Vitale 12/21L Analógica | 8481.80.92 | RCJ.00041 | KIT VALVULA SOLENOIDE ASCOVAL 127 | 84.79
Autoclave Vitale 12/21L Analógica | 8481.80.92 | RCJ.00043 | KIT VALVULA SOLENOIDE DANFOSS 127 | 122.59
Autoclave Vitale 12/21L Analógica | 8481.80.92 | RCJ.00044 | KIT VALVULA SOLENOIDE DANFOSS 220 | 122.87
Autoclave Vitale 12/21L Analógica | 9032.10.90 | RCJ.00050 | KIT TERMOSTATO LAMINADO VT/VTP | 73.99
Autoclave Vitale 12/21L Analógica | 8419.90.40 | RCJ.00081 | KIT CUBA VT 12 INOX 220 | 682.22
Autoclave Vitale 12/21L Analógica | 8419.90.40 | RCJ.00084 | KIT CUBA VT 12 INOX S/RESISTENCIA | 683.61
Autoclave Vitale 12/21L Analógica | 8516.80.90 | RCJ.00110 | RESISTENCIA VT/VTP 12 127V PACOTE C/02 | 66.22
Autoclave Vitale 12/21L Analógica | 8516.80.90 | RCJ.00111 | RESISTENCIA VT/VTP 12 220V PACOTE C/02 | 64.69
Autoclave Vitale 12/21L Analógica | 8516.80.90 | RCJ.00112 | RESISTENCIA VT/VTP 21 220V PACOTE C/02 | 89.82
Autoclave Vitale 12/21L Analógica | 8516.80.90 | RCJ.00113 | RESISTENCIA VT/VTP 21 127V PACOTE C/02 | 89.82
Autoclave Vitale 12/21L Analógica | 8544.42.00 | RCJ.00117 | KIT TUBO DE COBRE VT 12 | 45.98
Autoclave Vitale 12/21L Analógica | 8544.42.00 | RCJ.00118 | KIT TUBO DE COBRE VT 21 | 48.98
Autoclave Vitale 12/21L Analógica | 8419.81.90 | RCJ.00123 | SUPORTE P/ ESTERILIZACAO 13 LUGARES-PACOTE C/ 03 UN | 154
Autoclave Vitale 12/21L Analógica | 8419.81.90 | RCJ.00124 | SUPORTE PARA ESTERILIZACAO 5 LUGARES - PACOTE C/ 03 UNIDADES | 135.8
Autoclave Vitale 12/21L Analógica | 8419.90.40 | RCJ.00138 | KIT MANUTENCAO DE TAMPA VT 12 AZUL | 597
Autoclave Vitale 12/21L Analógica | 8419.90.40 | RCJ.00139 | KIT MANUTENCAO DE TAMPA VT 12 VERDE | 547.93
Autoclave Vitale 12/21L Analógica | 8419.90.40 | RCJ.00140 | KIT MANUTENCAO DE TAMPA VT 21 AZUL | 634
Autoclave Vitale 12/21L Analógica | 8419.90.40 | RCJ.00141 | KIT MANUTENCAO DE TAMPA VT 21 VERDE | 663.81
Autoclave Vitale 12/21L Analógica | 8419.90.40 | RCJ.00182 | KIT CUBA VT 21 INOX 127 C/PRISIONEIRO | 889.29
Autoclave Vitale 12/21L Analógica | 8419.90.40 | RCJ.00185 | KIT CUBA VT 21 INOX S/RESISTENCIA C/PRISIONEIRO | 812.87
Autoclave Vitale 12/21L Analógica | 8544.42.00 | RCJ.00188 | KIT MANGUEIRA VALVULA VT 12 | 16.99
Autoclave Vitale 12/21L Analógica | 3917.32.40 | RCJ.00189 | KIT MANGUEIRA VALVULA VT 21 | 16.99
Autoclave Vitale 12/21L Analógica | 4016.93.00 | RCJ.00224 | SELO SEGURANCA SILICONE 70A75 SHORE PACOTE C/ 10 UNIDADES | 70.02
Autoclave Vitale 12/21L Analógica | 3926.90.90 | RCJ.00225 | PINO SELO SEGURANCA PLASTICO PACOTE C/ 10 UNIDADES | 15.39
Autoclave Vitale 12/21L Analógica | 7616.99.00 | RCJ.00226 | PINO ANTI VACUO PACOTE C/ 10 UNIDADES | 95.37
Autoclave Vitale 12/21L Analógica | 8536.90.90 | RCJ.00228 | CONECTOR FCL C/CAPACITOR SOLDADO PACOTE C/ 03 UNIDADES | 40.3
Autoclave Vitale 12/21L Analógica | 8544.42.00 | RCJ.00229 | BUCHA ISOLAMENTO PAINEL PACOTE C/ 20 UNIDADES | 5.7
Autoclave Vitale 12/21L Analógica | 8544.42.00 | RCJ.00232 | PE VT/VTP BORRACHA C/ REBITES PACOTE C/ 04 UNIDADES | 22.28
Autoclave Vitale 12/21L Analógica | 8544.42.00 | RCJ.00234 | FUSIVEL 12A 6X32 3AGLF FUS PAREDE VT21 127V PACOTE C/ 10 UNIDADES | 23.43
Autoclave Vitale 12/21L Analógica | 8544.42.00 | RCJ.00236 | PORTA FUSIVEL C/FIOS VT 12/21 PACOTE C/ 03 UNIDADES | 62.78
Autoclave Vitale 12/21L Analógica | 8544.42.00 | RCJ.00237 | CINTA FIXACAO RESISTENCIA VT 12 PAR | 39.86
Autoclave Vitale 12/21L Analógica | 8544.42.00 | RCJ.00239 | CINTA FIXACAO RESISTENCIA VT 21 PAR | 35.82
Autoclave Vitale 12/21L Analógica | 8544.42.00 | RCJ.00240 | REPARO VALVULA 12/21 THERMOVAL PACOTE C/ 05 UNIDADES | 186.98
Autoclave Vitale 12/21L Analógica | 8544.42.00 | RCJ.00241 | PORTA FUSIVEL C/FIOS VT/VTP 12/21 PACOTE C/ 03 UNIDADES | 64.96
Autoclave Vitale 12/21L Analógica | 8544.42.00 | RCJ.00245 | FUSIVEL 10A 6X32 3AGLF FUS PAREDE VT12 127V PACOTE C/ 10 UNIDADES | 16.11
Autoclave Vitale 12/21L Analógica | 8536.10.00 | RCJ.00246 | FUSIVEL 06A 6X32 3AGLF FUS PAREDE VT12 220 PACOTE C/ 10 UNIDADES | 21
Autoclave Vitale 12/21L Analógica | 8536.10.00 | RCJ.00247 | FUSIVEL 08A 6X32 3AGLF FUS PAREDE VT21 220 PACOTE C/ 10 UNIDADES | 14.81
Autoclave Vitale 12/21L Analógica | 9032.10.90 | RCJ.00248 | KIT TERMOSTATO CERAMICO VT/VTP 12L | 70.97
Autoclave Vitale 12/21L Analógica | 9032.10.90 | RCJ.00249 | KIT TERMOSTATO CERAMICO VT/VTP 21L | 73.04
Autoclave Vitale 12/21L Analógica | 9032.10.90 | RCJ.00252 | KIT TERMOSTATO CERAMICO FRESADO VT/VTP 12L | 96.99
Autoclave Vitale 12/21L Analógica | 9032.10.90 | RCJ.00253 | KIT TERMOSTATO CERAMICO FRESADO VT/VTP 21L | 140.3
Autoclave Vitale 12/21L Analógica | 4016.93.00 | RCJ.00262 | ANEL VEDACAO SILICONE 12L AZUL 70A75 SHORE PACOTE C/11 UNIDADES | 434.2
Autoclave Vitale 12/21L Analógica | 4016.93.00 | RCJ.00263 | ANEL VEDACAO SILICONE 21L AZUL 70A75 SHORE PACOTE C/11 UNIDADES | 618.76
Autoclave Vitale 12/21L Analógica | 4016.93.00 | RCJ.00264 | ANEL VEDACAO SILICONE VT12 70A75 SHORE PACOTE C/ 11 UNIDADES | 480.34
Autoclave Vitale 12/21L Analógica | 4016.93.00 | RCJ.00265 | ANEL VEDACAO SILICONE VT21/PLENA 70A75 SHORE PACOTE C/ 11 UNIDADES | 517.01
Autoclave Vitale 12/21L Analógica | 9026.20.10 | RCJ.00268 | MANOMETRO VT 12/21 PACOTE C/ 05 UNIDADES | 313.04
Autoclave Vitale 12/21L Analógica | 7412.20.00 | RCJ.00271 | CONECTOR TEE MANG MACHO CENTRAL OD5/16X1/4NPT T VT/VTP PACOTE C 10 UNIDADES | 141.82
Autoclave Vitale 12/21L Analógica | 8544.11.00 | RCJ.00272 | JUMPER TERMOSTATO VT/VTP PACOTE C 10 UNIDADES | 40.26
Autoclave Vitale 12/21L Analógica | 8473.30.99 | RCJ.00279 | TECLADO MEMBRANA VT 12 AZUL PACOTE C/ 05 UNIDADES | 168.62
Autoclave Vitale 12/21L Analógica | 8473.30.99 | RCJ.00280 | TECLADO MEMBRANA VT 12 VERDE PACOTE C/ 05 UNIDADES | 134.2
Autoclave Vitale 12/21L Analógica | 8473.30.99 | RCJ.00281 | TECLADO MEMBRANA VT 21 AZUL PACOTE C/ 05 UNIDADES | 140.55
Autoclave Vitale 12/21L Analógica | 8473.30.99 | RCJ.00282 | TECLADO MEMBRANA VT 21 VERDE PACOTE C/ 05 UNIDADES | 201.94
Autoclave Vitale 12/21L Analógica | 8533.40.11 | RCJ.00284 | SENSOR TEMP VT 12/21 PACOTE C/ 10 UNIDADES | 552.78
Autoclave Vitale 12/21L Analógica | 8419.90.40 | RCJ.00288 | MANGUEIRA SILICONE ADITIVO 6X12,5MM PACOTE C/ 5 METROS | 121.56
Autoclave Vitale 12/21L Analógica | 4016.93.00 | RCJ.00349 | ANEL VEDACAO SILICONE 12L AZUL 70A75 SHORE PACOTE C/03 UNIDADES | 121.24
Autoclave Vitale 12/21L Analógica | 4016.93.00 | RCJ.00350 | ANEL VEDACAO SILICONE 21L AZUL 70A75 SHORE PACOTE C/03 UNIDADES | 169.99
Autoclave Vitale 12/21L Analógica | 4016.93.00 | RCJ.00351 | ANEL VEDACAO SILICONE VT12 70A75 SHORE PACOTE C/03 UNIDADES | 131.32
Autoclave Vitale 12/21L Analógica | 4016.93.00 | RCJ.00352 | ANEL VEDACAO SILICONE VT21/PLENA 70A75 SHORE PACOTE C/03 UNIDADES | 142.31
Autoclave Vitale 12/21L Analógica | 8419.90.90 | RCJ.00358 | KIT FECHO VT 21 AZUL | 61.7
Autoclave Vitale 12/21L Analógica | 8419.90.90 | RCJ.00359 | KIT FECHO VT 21 VERDE | 57.05
Autoclave Vitale 12/21L Analógica | 8544.11.00 | RCJ.00364 | JUMPER TERMOSTATO VT/VTP PACOTE COM 5 UNIDADES | 20.06
Autoclave Vitale 12/21L Analógica | 3917.39.00 | RCJ.00405 | KIT MANGUEIRA PTFE | 122.99
Autoclave Vitale 12/21L Plus | 3923.21.10 | EMB.00054 | PACOTE PLASTICO COMUM 35X45X0,5 VT/VTP 12 | 1.39
Autoclave Vitale 12/21L Plus | 3923.90.00 | EMB.00055 | PACOTE PLASTICO COMUM 40X60 VT/VTP 21 | 1.89
Autoclave Vitale 12/21L Plus | 3923.90.00 | EMB.00058 | PACOTE PLASTICO SANFONADA 70X100 VT/VTP 12 | 5.22
Autoclave Vitale 12/21L Plus | 4819.10.00 | EMB.00068 | PAPELAO ACESSORIO D ONDA DUPLA VT/VTP 21 870X423 | 2.45
Autoclave Vitale 12/21L Plus | 4819.10.00 | EMB.00072 | PAPELAO ACESSORIO C ONDA DUPLA VT/VTP 12 1000X351 | 2.76
Autoclave Vitale 12/21L Plus | 4819.10.00 | EMB.00225 | CAIXA CUBA 21L PARDO ONDA DUPLA 330X330X51,5 | 8.45
Autoclave Vitale 12/21L Plus | 8419.90.40 | MPR.00023 | BRACADEIRA METAL BRIC CINZA 9X13 | 1.26
Autoclave Vitale 12/21L Plus | 8544.49.00 | MPR.00052 | FIACAO RES LATERAL VTP 12 INOX | 11.99
Autoclave Vitale 12/21L Plus | 8544.49.00 | MPR.00053 | FIACAO RES LATERAL VTP 21 INOX | 19.82
Autoclave Vitale 12/21L Plus | 8544.49.00 | MPR.00056 | FIACAO RESISTENCIA VT/VTP 12/21 | 11.64
Autoclave Vitale 12/21L Plus | 7208.90.00 | MPR.00071 | BASE ACO CARB VTP 21 | 540.04
Autoclave Vitale 12/21L Plus | 4016.93.00 | MPR.00096 | ANEL ORING NITRILICA 12,0X2,5 | 1.72
Autoclave Vitale 12/21L Plus | 4016.93.00 | MPR.00098 | ANEL ORING NITRILICA 21,95X1,78 | 2.8
Autoclave Vitale 12/21L Plus | 4016.93.00 | MPR.00105 | ANEL ORING SILICONE 9,25X1,78 | 1.29
Autoclave Vitale 12/21L Plus | 4016.93.00 | MPR.00108 | ANEL ORING SILICONE 5,94X3,53 | 1.08
Autoclave Vitale 12/21L Plus | 4016.93.00 | MPR.00109 | ANEL ORING SILICONE 6,02X2,62 | 2.13
Autoclave Vitale 12/21L Plus | 7412.20.00 | MPR.00130 | CONECTOR TEE MACHO 1/4BSPXM12X1,0X5/16BSP ANT REFLUX T | 15.24
Autoclave Vitale 12/21L Plus | 7412.20.00 | MPR.00132 | CONECTOR TEE MANG REDUT CENTRA MOD5/16XOD1/8X1X4NPT T RED VTP | 17.27
Autoclave Vitale 12/21L Plus | 8419.90.40 | MPR.00151 | CIRCUITO DISPLAY VTP 12/21 BIV | 131.25
Autoclave Vitale 12/21L Plus | 7318.15.00 | MPR.00245 | PARAFUSO 1/2X2 1/2 SEX LISA FERRO NIQUELADO 13F | 2.53
Autoclave Vitale 12/21L Plus | 7318.15.00 | MPR.00274 | PORCA 3/16 SEX INOX ZINCADO | 0.14
Autoclave Vitale 12/21L Plus | 8516.80.90 | MPR.00299 | RESISTENCIA TUB RETA VTP 127 8,2X150MM 375 635 | 53.19
Autoclave Vitale 12/21L Plus | 8516.80.90 | MPR.00300 | RESISTENCIA TUB RETA VTP 220 8,2X150MM 375 110 | 45.35
Autoclave Vitale 12/21L Plus | 8473.30.99 | MPR.00336 | TECLADO MEMBRANA VTP 12/21 BICOLOR | 37.73
Autoclave Vitale 12/21L Plus | 9032.10.90 | MPR.00375 | TERMOSTATO TCE 250+-15 VTP LATERAL | 28
Autoclave Vitale 12/21L Plus | 8533.40.11 | MPR.00476 | SENSOR TEMP VTP 12/21 | 57.6
Autoclave Vitale 12/21L Plus | 4821.10.00 | MPR.00493 | ETIQUETA INSTRUCAO USO VITALE PLUS 12/21 PORTUGUES | 3.5
Autoclave Vitale 12/21L Plus | 8419.90.40 | MPR.00607 | ADAPTADOR PARA PLACA LED | 13.65
Autoclave Vitale 12/21L Plus | 4911.10.10 | MPR.00688 | MANUAL VPN 12/21 PORTUGUES | 10.32
Autoclave Vitale 12/21L Plus | 4016.93.00 | MPR.00691 | ANEL ORING SILICONE 4,47X1,78 | 0.75
Autoclave Vitale 12/21L Plus | 8419.90.40 | MPR.00832 | ADAPTADOR PARA CIRCUITO DISPLAY | 10.7
Autoclave Vitale 12/21L Plus | 8536.90.90 | MPR.00987 | SOQUETE JUMPER 2 VIAS | 1.22
Autoclave Vitale 12/21L Plus | 7318.19.00 | MPR.01500 | PARAFUSO M5X65 ALLEN CAB CILIND ZINCADO . | 2
Autoclave Vitale 12/21L Plus | 7604.29.20 | MPR.01501 | SUPORTE RESIST LATERAL FIX TERMOSTATO CONF DES | 7
Autoclave Vitale 12/21L Plus | 7604.29.20 | MPR.01502 | SUPORTE RESIST LATERAL UNIDO A CUBA CONF DESENHO | 7
Autoclave Vitale 12/21L Plus | 8419.90.40 | PRB.00038 | SEXTAVADO ALUMINIO VALVULA SEGURANCA TEFLONADO | 18.6
Autoclave Vitale 12/21L Plus | 7616.99.00 | PRB.00215 | PORCA DO PINO ALUMINIO VALVULA ANTI VACUO VTP | 10.5
Autoclave Vitale 12/21L Plus | 7616.99.00 | PRB.00216 | PINO ALUMINIO VALVULA ANTI VACUO VTP | 11
Autoclave Vitale 12/21L Plus | 9013.80.10 | PRB.00249 | CIRCUITO DISPLAY VPN 12/21 BIV | 69
Autoclave Vitale 12/21L Plus | 8419.90.40 | PRC.00015 | PINO TRAVA VTP 12 5/8X3 5/16 INOX FERROLHO | 28.99
Autoclave Vitale 12/21L Plus | 8419.90.40 | PRC.00017 | PINO TRAVA VTP 21 5/8X3 5/16 INOX FERROLHO | 34.99
Autoclave Vitale 12/21L Plus | 8419.90.40 | PRC.00035 | TAMPA ALUMINIO VALVULA PLUS | 24.43
Autoclave Vitale 12/21L Plus | 8419.90.40 | PRC.00040 | CONEXAO Y VTP 12/21 | 15.75
Autoclave Vitale 12/21L Plus | 8419.90.40 | PRC.00041 | CONJUNTO VALVULA SECAGEM NYLON PLUS 12/21 | 273
Autoclave Vitale 12/21L Plus | 8419.90.40 | PRC.00042 | CORPO LATAO VALVULA VTP | 30
Autoclave Vitale 12/21L Plus | 8419.90.40 | PRC.00092 | TAMPA INOX VPN 12 C/ ESTRUTURA | 380
Autoclave Vitale 12/21L Plus | 8419.90.40 | PRC.00127 | TAMPA INOX VN 21 C/ ESTRUTURA | 415
Autoclave Vitale 12/21L Plus | 8419.90.40 | PRC.00141 | CONJUNTO VALVULA SECAGEM ALUMINIO PLUS 12/21 | 444.66
Autoclave Vitale 12/21L Plus | 8419.90.90 | RCJ.00025 | KIT FECHO VTP 12 | 71.4
Autoclave Vitale 12/21L Plus | 8419.90.90 | RCJ.00026 | KIT FECHO VTP 21 | 73.36
Autoclave Vitale 12/21L Plus | 3926.90.90 | RCJ.00030 | KIT PAINEL VTP 12 | 96.35
Autoclave Vitale 12/21L Plus | 3926.90.90 | RCJ.00033 | KIT PAINEL VTP 21 | 123.25
Autoclave Vitale 12/21L Plus | 7412.20.00 | RCJ.00053 | KIT CONJUNTO SISTEMA ANTI REFLUXO | 78.98
Autoclave Vitale 12/21L Plus | 7616.99.00 | RCJ.00055 | KIT CUBA VTP 12 ALUMINIO S/RESISTENCIA | 375.92
Autoclave Vitale 12/21L Plus | 7616.99.00 | RCJ.00056 | KIT CUBA VTP 12 ALUMINIO 127 | 494.66
Autoclave Vitale 12/21L Plus | 7616.99.00 | RCJ.00057 | KIT CUBA VTP 12 ALUMINIO 220 | 424.48
Autoclave Vitale 12/21L Plus | 7616.99.00 | RCJ.00058 | KIT CUBA VTP 21 ALUMINIO S/RESISTENCIA | 529.54
Autoclave Vitale 12/21L Plus | 7616.99.00 | RCJ.00059 | KIT CUBA VTP21 ALUMINIO 127 | 658.17
Autoclave Vitale 12/21L Plus | 7616.99.00 | RCJ.00060 | KIT CUBA VTP 21 ALUMINIO 220 | 596.81
Autoclave Vitale 12/21L Plus | 8419.90.40 | RCJ.00101 | KIT CUBA VTP 12 INOX 220 | 756.24
Autoclave Vitale 12/21L Plus | 8419.90.40 | RCJ.00105 | KIT CUBA VTP 21 INOX S/RESISTENCIA | 891.35
Autoclave Vitale 12/21L Plus | 8419.90.40 | RCJ.00142 | KIT MANUTENCAO DE TAMPA VTP/VPN 12 | 518
Autoclave Vitale 12/21L Plus | 8419.90.40 | RCJ.00143 | KIT MANUTENCAO DE TAMPA VTP/VPN 21 | 640.99
Autoclave Vitale 12/21L Plus | 8544.42.00 | RCJ.00190 | KIT MANGUEIRA VALVULA VTP/VPN 21 SEM SENSOR | 22.7
Autoclave Vitale 12/21L Plus | 8544.42.00 | RCJ.00191 | KIT MANGUEIRA VALVULA VTP/VPN 12 SEM SENSOR | 24.87
Autoclave Vitale 12/21L Plus | 8419.90.40 | RCJ.00227 | FILTRO VALVULA SECAGEM VTP PACOTE C/ 10 UNIDADES | 42.72
Autoclave Vitale 12/21L Plus | 8544.42.00 | RCJ.00230 | PINO ALUMINIO VALVULA SEGURANCA VTP PACOTE C/ 10 UNIDADES | 97.32
Autoclave Vitale 12/21L Plus | 3917.32.40 | RCJ.00235 | KIT MANGUEIRA SILICONE TRANS 3X7MM PACOTE C/ 05 METROS | 46.48
Autoclave Vitale 12/21L Plus | 8542.31.90 | RCJ.00257 | KIT CIRCUITO POTENCIA VTP/VPN 12/21 BIV | 392.7
Autoclave Vitale 12/21L Plus | 8419.90.40 | RCJ.00258 | PINO ALUMINIO VALVULA ANTI VACUO VTP C/PORCA TEFLONADO PACOTE C/10 | 334
Autoclave Vitale 12/21L Plus | 8533.40.11 | RCJ.00270 | SENSOR TEMPERATURA VTP 12/21 PACOTE C/ 05 UNIDADES | 253.39
Autoclave Vitale 12/21L Plus | 4016.93.00 | RCJ.00277 | ANEL ORING NITRILICA 52X2,0 PACOTE C/ 10 UNIDADES | 34.55
Autoclave Vitale 12/21L Plus | 9032.10.90 | RCJ.00278 | TERMOSTATO TCE 250+-15 VTP LATERAL PACOTE C/ 05 UNIDADES | 130
Bomba a Vácuo | 7318.15.00 | MPR.00273 | PORCA 3MM SEX ACO ZINCADO | 0.03
Bomba a Vácuo | 8414.90.39 | MPR.01220 | FILTRO COLETOR DE DETRITOS BRANCO 41050 FUCHS | 57.15
Bomba a Vácuo | 4016.93.00 | MPR.01222 | ANEL ORING NITILICA 17X1,78X20,7 | 0.31
Bomba a Vácuo | 8481.80.92 | MPR.01228 | VALVULA EMICOL C/ CHAP EVA07 90º127 BCO | 13.54
Bomba a Vácuo | 8414.90.39 | MPR.01229 | PE BORRACHA PRETO PARAFUSO + PORCA 5/16 BOMBA VACUO (VIBRA STOP VS2) | 5.42
Bomba a Vácuo | 8414.90.39 | MPR.01234 | SELO MECANICO TIPO TSQ 5/8 6KG BOMBA VACUO | 12.47
Bomba a Vácuo | 7412.20.00 | MPR.01235 | CONECTOR SINDAL BRANCO 4MM2 POLIETILENO 60A | 1.3
Bomba a Vácuo | 8536.50.90 | MPR.01236 | CHAVE SELATORA HH-201 M1FG3FS1S INTERRUPTOR DESLIZANTE 6A BOMBA VACUO | 5.92
Bomba a Vácuo | 8503.00.90 | MPR.01243 | ROTOR BOMBA VACUO CRISTOFOLI 7/16 NYLON 15 PAS | 28.72
Bomba a Vácuo | 3923.10.90 | MPR.01245 | TAMPA NYLON/FIB BOMBA VACUO CRISTOFOLI | 19
Bomba a Vácuo | 8414.90.10 | MPR.01259 | BASE NYLON BOMBA VACUO | 21
Bomba a Vácuo | 8538.90.90 | MPR.01261 | TERMINAL LATAO FEMEA C/TRAVA 6,3MM FIO 1,5MM | 0.43
Bomba a Vácuo | 8481.30.00 | MPR.01353 | VALVULA DE RETENCAO DE AGUA DIAMETRO 1" | 30
Bomba a Vácuo | 8419.90.40 | PRB.00213 | CIRCUITO POTENCIA SMD BOMBA VACUO 110/220 | 140.47
Bomba a Vácuo | 8419.90.40 | PRC.00154 | ESPIGAO ACOPLAMENTO KIT BOMBA A VACUO | 11.26
Bomba a Vácuo | 8481.80.99 | PRC.00227 | CONJUNTO ABAFADOR BOMBA DE VACUO | 59.51
Bomba a Vácuo | 3917.40.90 | PRC.00228 | CONECTOR ESPIGAO PLASTICO 3/4 X 3/4 RETO BOMBA FACEADO | 2.99
Bomba a Vácuo | 9018.49.99 | RCJ.00136 | KIT DE ACIONAMENTO PARA BOMBA DE VACUO | 436.9
Bomba a Vácuo | 4016.93.00 | RIM.00422 | JUNTA DE BORRACHA BOMBA DE VACUO | 3.24
Bomba a Vácuo | 3926.90.90 | RIM.00425 | PORCA DE PLASTICO BOMBA DE VACUO | 1.53
Bomba a Vácuo | 3917.39.00 | RIM.00426 | TUBO SILICONE C/ACESSORIO BOMBA DE VACUO | 49.88
Câmera Intraoral | 4811.59.29 | IMP.00193 | PROTETOR PARA CAMERA I/E ORAL | 0.43
Câmera Intraoral | 4821.10.00 | MPR.00936 | ETIQUETA DE INSTRUCOES RAPIDAS- CAMERA INTRA/EXTRAORAL C/ MONITOR PORTUGUES | 7.55
Câmera Intraoral | 4911.10.10 | MPR.00950 | MANUAL CAMERA PORTUGUES | 8.39
Câmera Intraoral | 8542.31.90 | RIM.00393 | CE BOTAO SUPERIOR CAMERA INTRAORAL | 35.7
Câmera Intraoral | 8542.31.90 | RIM.00394 | CE BOTAO INFERIOR CAMERA INTRAORAL | 24.48
Câmera Intraoral | 8541.40.22 | RIM.00395 | CE LED CAMERA INTRAORAL | 22.47
Câmera Intraoral | 9033.00.00 | RIM.00396 | JUNCAO PLASTICA LED CAMERA INTRAORAL | 32.88
Câmera Intraoral | 4016.93.00 | RIM.00397 | ANEL ORING MONITOR CAMERA INTRAORAL | 1.62
Câmera Intraoral | 8528.59.20 | RIM.00398 | MONITOR LCD CAMERA INTRAORAL | 553.48
Câmera Intraoral | 8515.90.00 | RIM.00475 | LAMINA DE CORTE GUILHOTINA SELADORA PFS | 1.5
Câmera Intraoral | 8544.42.00 | RIM.00478 | CABO EXTENSOR RCA CAMERA INTRAORAL | 13.02
Câmera Intraoral | 8544.42.00 | RIM.00479 | CABO CONECTOR CAMERA INTRAORAL | 11.77
Câmera Intraoral | 8523.51.10 | RIM.00480 | MINI CARTAO MEMORIA SD C/ ADAPTADOR CAMERA INTRAORAL | 56.36
Câmera Intraoral | 8473.30.99 | RIM.00481 | LEITOR CARTAO MEMORIA USB CAMERA INTRAORAL | 10
Câmera Intraoral | 8548.90.00 | RIM.00482 | BATERIA CAMERA INTRAORAL | 169.88
Câmera Intraoral | 8504.40.30 | RIM.00483 | CONVERSOR CORRENTE CONTINUA CAMERA INTRAORAL | 29.31
Câmera Intraoral | 4819.20.00 | RIM.01008 | CAIXA COMPLETA DA CAMERA INTRAORAL | 17.25
Câmera Intraoral | 9033.00.00 | RIM.01010 | GABINETE INFERIOR AZUL (290C) COM BOTOES DA PECA DE MAO DA CAMERA INTRAORAL | 16.1
Câmera Intraoral | 8471.60.59 | RIM.01157 | SLOT P/ CARTAO DE MEMORIA DA CAMERA INTRAORAL | 23
Câmera Intraoral | 8542.31.90 | RIM.01164 | CE PRINCIPAL DA CAMERA INTRAORAL / MAIN PCB | 671.66
Câmera Intraoral | 9033.00.00 | RIM.01207 | GABINETE POSTERIOR (297C) DA PECA DE MAO DA CAMERA INTRAORAL | 24.14
Caneta de Alta Rotação AR1 | 9018.41.00 | IMP.00024 | AR01 ROTOR | 292.45
Caneta de Alta Rotação AR1 | 9018.41.00 | IMP.00026 | FERRA,MAN, R-01 CHAVE DE TAMPA | 6.3
Caneta de Alta Rotação AR1 | 8205.70.00 | RCJ.00357 | KIT FERRAMENTAS DAS CANETAS AR | 265.98
Caneta de Alta Rotação AR1 | 9018.41.00 | RIM.00063 | TAMPA SUPERIOR AR-01 | 35.19
Caneta de Alta Rotação AR1 | 9018.41.00 | RIM.00435 | AR01 MANCAL | 5.21
Caneta de Alta Rotação AR1 | 9018.41.00 | RIM.00436 | AR01 GUARNICAO DO TERMINAL BORDEN | 6
Caneta de Alta Rotação AR2 | 9018.41.00 | IMP.00022 | AR02 CABO USINADO | 60.15
Caneta de Alta Rotação AR2 | 9018.41.00 | IMP.00023 | SACA BROCA AR-02 | 33.3
Caneta de Alta Rotação AR2 | 9018.41.00 | IMP.00025 | AR02 ROTOR | 210.16
Caneta de Alta Rotação AR2 | 9018.41.00 | IMP.00027 | FERRA,MAN, R-02 CHAVE DE TAMPA | 6.44
Caneta de Alta Rotação AR2 | 9018.41.00 | RIM.00064 | TAMPA SUPERIOR AR-02 | 5.65
Caneta de Alta Rotação AR3 | 9018.41.00 | IMP.00218 | TURBINA (ROTOR/ROLAMENTOS) DA PECA DE MAO AR-03 | 200.38
Caneta de Alta Rotação AR3 | 8404.11.00 | IMP.00219 | FERRAMENTA (CHAVE DA TAMPA) DA PECA DE MAO AR-03 | 22.18
Caneta de Alta Rotação AR3 | 4819.20.00 | IMP.00220 | CAPA DE PAPEL DO ESTOJO PLASTICO DA PECA DE MAO AR-03 | 1.83
Caneta de Alta Rotação AR3 | 3923.90.00 | IMP.00221 | ESTOJO PLASTICO DA PECA DE MAO AR-03 | 9.75
Caneta de Alta Rotação AR3 | 4911.10.10 | MPR.01076 | MANUAL AR-03 PORTUGUES | 2.31
Caneta de Alta Rotação AR3 | 9018.41.00 | RIM.01073 | TAMPA DA CABECA (PUSCH BUTTOM) AR-03 | 70.8
Caneta de Alta Rotação AR3 | 4016.93.00 | RIM.01074 | JUNTA (MANCAL DOS ROLAMENTOS) DA PECA DE MAO AR-03 | 7.87
Caneta de Alta Rotação AR3 | 9018.41.00 | RIM.01075 | MOLA DA TAMPA DA PECA DE MAO AR-03 | 15.41
Caneta de Alta Rotação AR3 | 8482.10.10 | RIM.01076 | ROLAMENTO (ESFERAS DE CERAMICA) DA PECA DE MAO AR-03 | 43.21
Caneta de Alta Rotação AR3 | 9018.41.00 | RIM.01077 | CABO DA PECA DE MAO AR-03 | 68.87
Caneta de Alta Rotação AR3 | 9018.41.00 | RIM.01078 | CABECA COM TUBOS DA PECA DE MAO AR-03 | 103.45
Caneta de Alta Rotação AR3 | 9018.41.00 | RIM.01079 | TAMPA DO SPRAY DA PECA DE MAO AR-03 | 33.78
Caneta de Alta Rotação AR3 | 4016.93.00 | RIM.01080 | JUNTA DA TAMPA DO SPRAY DA PECA DE MAO AR-03 | 6.87
Caneta de Alta Rotação AR3 | 7318.22.00 | RIM.01081 | ARRUELA DA TAMPA DO SPRAY DA PECA DE MAO AR-03 | 7.38
Caneta de Alta Rotação AR3 | 9018.41.00 | RIM.01082 | LUVA DO TERMINAL BORDEN DA PECA DE MAO AR-03 | 34.47
Caneta de Alta Rotação AR3 | 4016.93.00 | RIM.01083 | GUARNICAO DO TERMINAL BORDEN DA PECA DE MAO AR-03 | 7.27
Caneta de Alta Rotação AR3 | 5602.90.00 | RIM.01084 | ABAFADOR DE RUIDO DA PECA DE MAO AR-03 | 7.93
Caneta de Alta Rotação AR3 | 8205.70.00 | RIM.01085 | KIT DE FERRAMENTAS DA PECA DE MAO AR-03 | 234.54
Clarus | 4819.10.00 | EMB.00103 | CAIXA CLARUS COLORIDA SIMPLES | 3.77
Clarus | 7318.15.00 | MPR.00250 | PARAFUSO 2,5X6 PAN PHILIPS ACO ZINCADO ATT | 0.06
Clarus | 8536.50.90 | MPR.00448 | INTERRUPTOR TECLA BRANCO CLARUS | 1.89
Clarus | 8504.40.29 | MPR.00610 | FONTE PARA CLAREADOR CLARUS | 15.72
Clarus | 8419.90.40 | MPR.00634 | CIRCUITO CPU CLARUS BIV | 34.94
Clarus | 4821.90.00 | MPR.00636 | CLARUS - ADESIVO RADIACAO LED | 0.17
Clarus | 4821.90.00 | MPR.00637 | CLARUS - ADESIVO PROTECAO BF | 0.19
Clarus | 4821.90.00 | MPR.00638 | CLARUS - ADESIVO RADIAçãO LASER | 0.18
Clarus | 8419.90.40 | MPR.00639 | CIRCUITO LED CLARUS BIV | 33.96
Clarus | 8544.42.00 | MPR.00644 | FIACAO CLARUS | 5.96
Clarus | 4911.10.10 | MPR.00645 | MANUAL CLARUS PORTUGUES | 2.6
Clarus | 7806.00.90 | MPR.00646 | CONTRA PESO CLAREADOR CLARUS | 0.61
Clarus | 3926.90.90 | MPR.00871 | GABINETE ABS CLAREADOR | 2.29
Clarus | 3926.90.90 | MPR.00933 | PECA INFERIOR CLARUS | 10.57
Clarus | 3926.90.90 | MPR.00934 | PECA SUPERIOR CLARUS | 3.57
Compressor 7000/9000/Maxpress | 4911.10.10 | MPR.00669 | MANUAL COMP 9001 / 9002 PORT | 9.17
Compressor 7000/9000/Maxpress | 8532.22.00 | MPR.00986 | CAPACITOR 440V - 60 HZ - 30 FARED COMPRESSOR 9001/9002 | 94.03
Compressor 7000/9000/Maxpress | 7415.39.00 | PRC.00186 | ADAPTADOR DO DRENO DO COMPRESSOR | 50.56
Compressor 7000/9000/Maxpress | 7412.20.00 | PRC.00188 | CONEXAO RETA DA VALVULA DE RETENCAO DO COMPRESSOR 9001-9002 | 149.97
Compressor 7000/9000/Maxpress | 4016.93.00 | RCJ.00283 | JUNTA DA CAMISA DO CILINDRO(D.INT.63,5MM-VERMELHA 7001-7002) PACOTE C/ 10 UN | 34
Compressor 7000/9000/Maxpress | 8504.90.90 | RCJ.00353 | VALVULA COMPLETA (QUADRADA) 127V DOS COMPRESSORES 9001/9002 | 94.99
Compressor 7000/9000/Maxpress | 8504.90.90 | RCJ.00354 | VALVULA COMPLETA (QUADRADA) 220V DOS COMPRESSORES 9001/9002 | 105.6
Compressor 7000/9000/Maxpress | 8482.10.10 | RCO.00208 | ROLAMENTO DO EIXO ROTOR(6203-ZC3) DO COMPRESSOR 9001/9002 | 25.3
Compressor 7000/9000/Maxpress | 8482.10.10 | RCO.00209 | ROLAMENTO DA BIELA(69,0-2RZ) DO COMPRESSOR 9001/9002 | 71.99
Compressor 7000/9000/Maxpress | 8482.10.10 | RCO.00215 | ROLAMENTO DO EIXO ROTOR(6006ZZ) DO COMPRESSOR 9001/9002 | 25.57
Compressor 7000/9000/Maxpress | 4016.93.00 | RIM.00090 | JUNTA DA CAMISA (O-RING) DO CILINDRO (D.INT.69MM-ESP 2,5MM) P COMPRESSOR | 32
Compressor 7000/9000/Maxpress | 8414.90.34 | RIM.00092 | VALVULA ENTRADA DE AR LARG 13MM COMPR 33MM ESP 0,07MM P COMPRESSOR | 15.75
Compressor 7000/9000/Maxpress | 8414.90.34 | RIM.00093 | VALVULA DE SAIDA DE AR LARG 16MM/COMPR 33MM ESP 0,08MM P COMPRESSOR | 17.85
Compressor 7000/9000/Maxpress | 8307.10.90 | RIM.00102 | MANGUEIRA C/ REVESTIMENTO METALICO NPT 1/4-Ø INT.12 MM-COMPR. 455 MM | 61.78
Compressor 7000/9000/Maxpress | 8307.10.90 | RIM.00104 | MANGUEIRA COM REVESTIMENTO METALICO NPT 1/4 - Ø INT. 12,7 MM - COMPR. 395 MM | 20.99
Compressor 7000/9000/Maxpress | 8414.90.39 | RIM.00116 | ANEL DO PISTAO (ØINT. 48,0MM X LARG. 10MM) DO COMPRESSOR | 33.53
Compressor 7000/9000/Maxpress | 8532.22.00 | RIM.00119 | CAPACITOR 50/60HZ - 60 MICROFARAD - 250 VAC DO COMPRESSOR | 8.42
Compressor 7000/9000/Maxpress | 8414.90.39 | RIM.00120 | CAMISA DO CILINDRO(ALT.47,5MM/Ø INT.63,7MM/ESPESSURA 2,7MM) DO COMPRESSOR | 83.98
Compressor 7000/9000/Maxpress | 8532.22.00 | RIM.00121 | CAPACITOR 50/60HZ - 20 MICROFARAD - 250 VAC DO COMPRESSOR | 11.58
Compressor 7000/9000/Maxpress | 8307.10.90 | RIM.00126 | MANGUEIRA COM REVESTIMENTO METALICO NPT1/4 -Ø INT. DO ENG 12MM COMP 320MM | 86.33
Compressor 7000/9000/Maxpress | 8414.80.11 | RIM.00127 | MOTOCOMPRESSOR ISENTO DE OLEO 1HP-60HZ-750W-220V DO COMPRESSOR IMPULSE 1030 | 871.4
Compressor 7000/9000/Maxpress | 8414.80.11 | RIM.00129 | PARAFUSO CALCO/VALV. DE SAIDA DE AR M4 3,8MM COMP 8MM P COMPRESSOR | 0.97
Compressor 7000/9000/Maxpress | 7318.15.00 | RIM.00130 | PARAFUSO DA VALV. DE ENTR. DE AR M4 CAB PAN PHILIPS 3,8MM COMP 5,6MM COMPRES | 0.93
Compressor 7000/9000/Maxpress | 8414.90.31 | RIM.00131 | PISTAO (D.62MM-A.116MM-D. BIELA 55MM)1 PARAF/COM 1 AJUSTE DO COMP. 7001-7002 | 165
Compressor 7000/9000/Maxpress | 8414.90.39 | RIM.00135 | PLACA SUP PISTAO(1 PARAF ØEXT.60,7-ENC ABAULADOØ48,9-DEGR2MM) 2 RESSALTOS | 26.24
Compressor 7000/9000/Maxpress | 8414.90.39 | RIM.00136 | PLACA SUP DO PISTAO ØEXT 66MM-ENC PLAN Ø56MM DEG 2MM- 1 RESSALTO 1 PARAF | 20.74
Compressor 7000/9000/Maxpress | 8482.10.10 | RIM.00139 | ROLAMENTO DA BIELA REF.6006Z (D.INT.30M-D.EXT.55M) DO COMPRESSOR | 56.95
Compressor 7000/9000/Maxpress | 8414.80.11 | RIM.00158 | MOTOCOMPRESSOR ISENTO DE OLEO 1HP-60HZ-750W-127V DO COMPRESSOR IMPULSE 1030 | 871.55
Compressor 7000/9000/Maxpress | 8414.90.39 | RIM.00159 | CALCO DA VALVULA DE ENTRADA DE AR 11,2X9,5MM ESP 0,79MM P COMPRESSOR | 7.99
Compressor 7000/9000/Maxpress | 7307.99.00 | RIM.00161 | CONEXAO RETA 1/4¿ REG DE AR(ØEXT. PONTA5,5MM-ØEXT. P/PORCA11,8MM-ØEXT12,7) | 22.03
Compressor 7000/9000/Maxpress | 7412.20.00 | RIM.00162 | ANILHA DE FIXACAO DA MANGUEIRA DA VALVULA DE VIA UNICA DO COMP. 7001-7002 | 6.71
Compressor 7000/9000/Maxpress | 7412.20.00 | RIM.00165 | CONEXAO COTOVELO NPT 1/4 Ø EXT 13MM PARA COMPRESSORES | 12.65
Compressor 7000/9000/Maxpress | 8421.39.90 | RIM.00166 | ELEMENTO FILTRANTE (FILTRO SAIDA DE AR-Ø INT. 14MM-Ø EXT. 18,3-COMPR.22,8MM) | 4.44
Compressor 7000/9000/Maxpress | 3917.32.90 | RIM.00167 | MANGUEIRA VALVULA RETENCAO6X4MM COMPRESSOR 7000/9000 E MAXPRESS | 10.78
Compressor 7000/9000/Maxpress | 7318.15.00 | RIM.00168 | PARAFUSO DA PLACA SUP DO PISTAO (CAB ALLEN CHATA Ø 7,8MM- COMP. 12MM) P COMP | 0.99
Compressor 7000/9000/Maxpress | 8481.10.00 | RIM.00170 | VALVULA REGULADORA/REDUTORA DE PRESSAO PARA COMPRESSORES | 51.39
Compressor 7000/9000/Maxpress | 8536.49.00 | RIM.00171 | RELE TERMICO 10A (125/250 VAC - 32 VDC - 50/60 Hz)PARA COMPRESSORES | 20.33
Compressor 7000/9000/Maxpress | 8414.90.39 | RIM.00191 | EXCENTRICO BIELA(D.EXT.68,5MM-D.INT.ROLAMENTO30MM-D.EIXO14MM) COMPRESSOR | 96.5
Compressor 7000/9000/Maxpress | 8414.90.39 | RIM.00391 | PLACA SUP DO PISTAO ØEXT 60,8MM-ENC PLAN Ø48,7MM DEG 1,5MM-1 RESS E 1 PARAF | 18.99
Compressor 7000/9000/Maxpress | 8414.90.39 | RIM.00399 | CAMISA DO CILINDRO (ØINT 63,7MM/ALTURA 24,5MM/ESPESSURA 2,5MM) COMPRESSOR | 66.78
Compressor 7000/9000/Maxpress | 8414.90.39 | RIM.00400 | ANEL DO PISTAO (Ø INT. 49MM X LARG. 9MM) DO COMPRESSOR | 31.04
Compressor 7000/9000/Maxpress | 8414.90.39 | RIM.00448 | EXCENTRICO BIELA C/ROL.(68,5MM EXT-D.EIXO14MM-D.ROL.30MM P COMPRESSOR | 131.99
Compressor 7000/9000/Maxpress | 8481.90.90 | RIM.00545 | ABAFADOR DA VALVULA SOLENOIDE DO COMPRESSOR 7001-7002 | 2.32
Compressor 7000/9000/Maxpress | 7318.15.00 | RIM.00555 | PARAFUSO (PRISIO) DO MOTOR (CAB PHILIPS/FENDA PANELAØ 4,87MM COMP 112,6MM | 4.21
Compressor 7000/9000/Maxpress | 7318.15.00 | RIM.00556 | PARAFUSO DO CABECOTE (M5-ALLEN-SERRILHADA-Ø 4,87MM-COMPR. 49,83MM) | 1.55
Compressor 7000/9000/Maxpress | 7419.99.90 | RIM.00560 | SUPORTE SEXTAVADO DO REGULADOR DE PRES COM NIPLE (NPT1/4¿) PARA COMPRESSOR | 20.98
Compressor 7000/9000/Maxpress | 7412.20.00 | RIM.00565 | TERMINAL METALICO/MANGUEIRA DA VALVULA VIA UNICA (13X4,2MM) COMP 7001/7002 | 5.18
Compressor 7000/9000/Maxpress | 7415.33.00 | RIM.00566 | PORCA TERMINAL METALICO/MANGUEIRA VALVULA (12X9,5MM) COMPRESSOR 7001/7002 | 2.06
Compressor 7000/9000/Maxpress | 8536.50.90 | RIM.00569 | CHAVE LIGA/DESL (16A 250V/AC - 20A 125V/AC) DA CAIXA/RELE COMP 7002 | 3.24
Compressor 7000/9000/Maxpress | 8535.90.00 | RIM.00570 | TERMINAL ELETRICO (4 PINOS) DA CAIXA DE COMANDO DO COMPRESSOR 7002 | 9.35
Compressor 7000/9000/Maxpress | 8414.90.39 | RIM.00571 | ROTOR DO MOTOR DO COMPRESSOR 7001/7002 | 23.99
Compressor 7000/9000/Maxpress | 7318.15.00 | RIM.00572 | PARAFUSO EXCENTRICO (M8 ALLEN S/ CAB. EXT. 7,9MM COMP. 10MM) COMPRESSOR | 3.11
Compressor 7000/9000/Maxpress | 8414.90.33 | RIM.00648 | CABECOTE DO CILINDRO DO COMPRESSOR 9001-9002 | 27
Compressor 7000/9000/Maxpress | 4016.93.00 | RIM.00649 | JUNTA DO CABECOTE DO CILINDRO COMPRESSOR SERIE 7000/9000 | 9.08
Compressor 7000/9000/Maxpress | 7318.15.00 | RIM.00650 | PARAFUSO VEDACAO (BUCHA) DO CABECOTE (ALLEN S/CABECA-Ø 12,5MM-COMPR.7,7MM) | 1.95
Compressor 7000/9000/Maxpress | 7608.20.90 | RIM.00651 | TUBO DE LIGACAO ENTRE CABECOTES (Ø EXT. 12,7MM-Ø INT. 8 MM-COMPR. 80MM) | 6.8
Compressor 7000/9000/Maxpress | 4016.93.00 | RIM.00652 | JUNTA DE VEDACAO TUBO DE LIGACAO DOS CABECOTES (D.I. 9,7MM/TRANSV 1,9MM) | 2.27
Compressor 7000/9000/Maxpress | 8532.22.00 | RIM.00654 | CAPACITOR 50/60HZ-80 MICROFARAD 250VAC DO COMPRESSOR | 46.35
Compressor 7000/9000/Maxpress | 8532.22.00 | RIM.00655 | CAPACITOR -50/60HZ - 25 MICROFARAD - 250 VAC DO COMPRESSOR | 23.36
Compressor 7000/9000/Maxpress | 8414.90.39 | RIM.00657 | EXENTRICO DA BIELA 76,5 EXT.X 40MM EXT. ROL. x14MM INT. DO COMPRESSOR | 12.5
Compressor 7000/9000/Maxpress | 8421.39.90 | RIM.00659 | FILTRO DE ENTRADA DE AR METALICO PARA COMPRESSORES | 16.1
Compressor 7000/9000/Maxpress | 3917.32.29 | RIM.00660 | TUBO PLASTICO DO FILTRO ENTRADA DE AR METALICO PARA COMPRESSORES | 2.09
Compressor 7000/9000/Maxpress | 8421.99.99 | RIM.00661 | ELEMENTO FILTRANTE DO FILTRO DE ENTRADA DE AR METALICO DO COMPRESSOR | 3.64
Compressor 7000/9000/Maxpress | 8414.90.33 | RIM.00662 | BLOCO DO CILINDRO (LADO DO PASSA FIO- PRISION. EXT. ALT.147, PROF. 102,1MM) | 60.29
Compressor 7000/9000/Maxpress | 8414.90.33 | RIM.00663 | BLOCO DO CILINDRO (S/ PASSA FIO PRIS EXT ALT 147,4XLARG 132,3 X PROF 102,1) | 60.28
Compressor 7000/9000/Maxpress | 8414.90.39 | RIM.00664 | JUNTA DE ACO DO CABECOTE DO CILINDRO (102X102MM-ESP 0,5MM) P COMPRESSOR | 5.8
Compressor 7000/9000/Maxpress | 8307.10.90 | RIM.00665 | MANGUEIRA C/ REVESTIMENTO METALICO MEDIDA NPT 1/4 -ØINT 12,5MM-COMPR.300MM | 25.08
Compressor 7000/9000/Maxpress | 9026.20.10 | RIM.00667 | MANOMETRO DO REGULADOR DE PRESSAO (Ø 41,9 MM) PARA COMPRESSORES | 19.31
Compressor 7000/9000/Maxpress | 9026.20.10 | RIM.00668 | MANOMETRO DO PRESSOSTATO (Ø 52,8 MM) PARA COMPRESSORES | 21.14
Compressor 7000/9000/Maxpress | 3926.90.90 | RIM.00671 | PASSA FIO DO MOTOR DO COMPRESSOR 9001/9002 | 13.57
Compressor 7000/9000/Maxpress | 7318.15.00 | RIM.00672 | PARAFUSO COM ARRUELA DO CABECOTE (M5-ALLEN-Ø 4,9MM-COMPR. 50MM) | 0.55
Compressor 7000/9000/Maxpress | 7318.15.00 | RIM.00674 | PARAFUSO PRISIO DO MOTOR (CAB PHILIPS SEXT. Ø 4,7MM COMPR. 151MM) COMPRESSOR | 1.92
Compressor 7000/9000/Maxpress | 8414.90.31 | RIM.00675 | PISTAO MOTOR COMPRESSOR SERIE 7000/9000(DIAM.62MM ALT.133MM DIAM.BIELA.62MM) | 122
Compressor 7000/9000/Maxpress | 8414.90.39 | RIM.00677 | CAMISA DO CILINDRO (ALT.46,3MM-Ø INT.63,7MM-ESPESSURA 2,7MM)PARA COMPRESSOR | 30.96
Compressor 7000/9000/Maxpress | 4016.93.00 | RIM.00678 | JUNTA/CAMISA (O-RING) DO CILINDRO (DIAM. INTERNO 63MM ESP. 2,5MM) P COMPRESS | 3.8
Compressor 7000/9000/Maxpress | 8414.90.39 | RIM.00679 | PLACA DE VALVULAS (102x102MM - Ø EXT. DA SEDE DO ANEL 69,4MM P COMPRESSOR | 19.7
Compressor 7000/9000/Maxpress | 8414.90.39 | RIM.00680 | PLACA SUP PISTAO(Ø EXT.60,7¿ENCX PLANO 48,9-DEGRAU1,5MMS/ ENCX)2 PARAF. FIX | 21.8
Compressor 7000/9000/Maxpress | 7318.15.00 | RIM.00681 | PARAFUSO DA PLACA SUP DO PISTAO CAB. PHILIPS CONICA 4,8MM - COMPR.6MM COMP | 0.35
Compressor 7000/9000/Maxpress | 9032.20.00 | RIM.00682 | PRESSOSTATO (20 A 175 PSI) PARA COMPRESSORES | 91.94
Compressor 7000/9000/Maxpress | 8481.10.00 | RIM.00683 | VALVULA REGULADORA DE PRESSAO COM FILTRO DE AR PARA COMPRESSORES | 51.33
Compressor 7000/9000/Maxpress | 8481.90.90 | RIM.00685 | REPARO DA VALV REG PRESSAO (DIAFRAGMA, AGULHA E ANEL ORING) P COMPRESSORES | 9.39
Compressor 7000/9000/Maxpress | 8421.39.90 | RIM.00687 | ELEMENTO FILTRANTE (FILTRO SAIDA DE AR-ØINT. 14MM-ØEXT. 16,5 -COMPR.23MM) | 9.99
Compressor 7000/9000/Maxpress | 8536.49.00 | RIM.00689 | RELE TERMICO 8A (125/250 V VAC - 32 VDC ¿ 50/60 Hz) PARA COMPRESSOR | 5.94
Compressor 7000/9000/Maxpress | 8536.49.00 | RIM.00690 | RELE TERMICO 4,5A(125/250 V AC - 32V DC - 50/60 Hz) PARA COMPRESSORES | 5.04
Compressor 7000/9000/Maxpress | 8482.10.10 | RIM.00691 | ROLAMENTO DA BIELA(6908-2RZ EXT.61,96MM- INT 39,96MM-LARG 11,96MM COMPRESSOR | 26.56
Compressor 7000/9000/Maxpress | 8482.10.10 | RIM.00692 | ROLAMENTO EIXO ROTOR(6203Z INT.16,98MM EXT.39,99MM LARG 11,95MM) COMPRESSOR | 22.46
Compressor 7000/9000/Maxpress | 8503.00.90 | RIM.00693 | ROTOR DO MOTOR COMPRESSOR 9001/9002 | 125.83
Compressor 7000/9000/Maxpress | 8503.00.90 | RIM.00694 | ESTATOR (BOBINA) DO MOTOR 60 HZ-127 DO COMPRESSOR9001/9002 | 312.4
Compressor 7000/9000/Maxpress | 8503.00.90 | RIM.00695 | ESTATOR (BOBINA) DO MOTOR 60 HZ-220V DO COMPRESSOR 9001-9002 | 235.22
Compressor 7000/9000/Maxpress | 3926.90.90 | RIM.00696 | PROTETOR DO CABO DE ENERGIA PARA COMPRESSORES | 2.04
Compressor 7000/9000/Maxpress | 8481.80.95 | RIM.00698 | REGISTRO DO DRENO DO COMPRESSOR 9001/9002 | 31.06
Compressor 7000/9000/Maxpress | 8481.80.95 | RIM.00699 | REGISTRO DE AR NPT 1/4¿ (MACHO/FEMEA) PARA COMPRESSORES | 25.99
Compressor 7000/9000/Maxpress | 8414.90.39 | RIM.00703 | CALCO DA VALVULA DE SAIDA DE AR (LARG. 35,6 x ALT. 12,9 x PROFUND. 14,2MM) | 4.99
Compressor 7000/9000/Maxpress | 8481.30.00 | RIM.00704 | VALVULA RETENCAO VIA UNICA ØEXT 20,5MM/ØINT 6,2MM/ØEXT13,5MM COMPRESSORES | 18.1
Compressor 7000/9000/Maxpress | 8481.40.00 | RIM.00705 | VALVULA DE SEGURANCA(R ¼ / PT 1.2 MPa / Ps 0.8 - 0.88 MPA) PARA COMPRESSOR | 19.56
Compressor 7000/9000/Maxpress | 8481.80.92 | RIM.00706 | VALVULA SOLENOIDE (REDONDA) 127-60HZ COMPRESSOR SERIE 7000/9000 | 60.79
Compressor 7000/9000/Maxpress | 8504.50.00 | RIM.00707 | BOBINA DA VALVULA SOLENOIDE(REDONDA) 127 60 HZ COMPRESSOR 7000/9000 | 38.1
Compressor 7000/9000/Maxpress | 8481.80.92 | RIM.00708 | VALVULA SOLENOIDE (REDONDA) 220V - 60 HZ COMPRESSOR SERIE 7000/9000 | 60.79
Compressor 7000/9000/Maxpress | 8504.50.00 | RIM.00709 | BOBINA DA VALVULA SOLENOIDE (REDONDA) 220V 60HZ COMPRESSOR 7000/9000 | 44.32
Compressor 7000/9000/Maxpress | 8481.90.90 | RIM.00710 | ABAFADOR DA VÁVULA SOLENÓDE (RETANGULAR) DOS COMPRESSORES 9001-9002 | 3
Compressor 7000/9000/Maxpress | 8414.90.39 | RIM.00711 | VENTOINHA SENTIDO HORáRIO (DIAM. DO EIXO 12,7MM) DO COMPRESSOR 9001-9002 | 9.23
Compressor 7000/9000/Maxpress | 8414.90.39 | RIM.00712 | GRADE DE PROTECAO DA VENTOINHA COMRPESSOR 9001/9002 | 10.98
Compressor 7000/9000/Maxpress | 8536.90.90 | RIM.00713 | TERMINAL ELETRICO DO COMPRESSOR 110-240V - 50 - 60HZ - 9001-9002 | 3.99
Compressor 7000/9000/Maxpress | 4016.99.90 | RIM.00714 | PE DE BORRACHA DO MOTOR COMPRESSOR SERIE 7000/9000 | 5.53
Compressor 7000/9000/Maxpress | 4016.99.90 | RIM.00715 | PE DO TANQUE COMPRESSOR 9001 | 2.44
Compressor 7000/9000/Maxpress | 8307.10.90 | RIM.00717 | MANGUEIRA C/ REVESTIMENTO METALICO NPT 1/4-Ø INT11,8 MM - COMPR. 400MM | 16.39
Compressor 7000/9000/Maxpress | 8208.90.00 | RIM.00823 | LAMINA DE CORTE DA GUILHOTINA PAR DAS SELADORAS 20 E 30 CM | 3.43
Compressor 7000/9000/Maxpress | 7412.20.00 | RIM.00862 | CONEXAO "L" DA VALVULA DE RETENCAO COMPRESSOR 9001/9002 | 8.43
Compressor 7000/9000/Maxpress | 8421.39.90 | RIM.00870 | SUPORTE E ELEMENTO FILTRANTE (FILTRO DE SAIDA AR-Ø 26,5 -COMPR. 52MM) P COMP | 11.06
Compressor 7000/9000/Maxpress | 8421.39.90 | RIM.00871 | ELEMENTO FILTRANTE (FILTRO DE SAIDA DE AR ØINT. 14,5-ØEXT. 17-COMPR. 30 MM) | 12.7
Compressor 7000/9000/Maxpress | 8421.99.99 | RIM.00872 | COPO DO FILTRO DE AR C VALVULA (Ø ROSCA 35,7MM-COMP. 84MM-PRESS MAX. 135PSI) | 18.37
Compressor 7000/9000/Maxpress | 8481.80.92 | RIM.01012 | VALVULA SOLENOIDE (RETANGULAR) 127V 60HZ DO COMPRESSOR 9001/9002 | 17.18
Compressor 7000/9000/Maxpress | 8504.50.00 | RIM.01013 | BOBINA DA VALVULA SOLENOIDE (RETANGULAR) 127V 60HZ DO COMPRESSOR 9001/9002 | 14.16
Compressor 7000/9000/Maxpress | 9402.10.00 | RIM.01014 | VALVULA SOLENOIDE (RETANGULAR) 220V 60HZ DO COMPRESSOR 9001/9002 | 8.49
Compressor 7000/9000/Maxpress | 8504.50.00 | RIM.01015 | BOBINA DA VALVULA SOLENOIDE (RETANGULAR) 220V 60HZ DO COMPRESSOR 9001/9002 | 9.85
Compressor 7000/9000/Maxpress | 8504.90.90 | RIM.01016 | VáLVULA DA BOBINA SOLENóIDE (RETANGULAR) DOS COMPRESSORES 9001-9002 | 10.16
Compressor 7000/9000/Maxpress | 8504.90.90 | RIM.01017 | RETIFICADOR DA BOBINA SOLENOIDE (RETANGULAR) DOS COMPRESSORES 9001-9002 | 39.66
Compressor 7000/9000/Maxpress | 8414.90.39 | RIM.01018 | CALCO DO CABECOTE (102,5x102 MM - ALTURA 23,2MM) PARA COMPRESSORES | 26.31
Compressor 7000/9000/Maxpress | 8414.90.33 | RIM.01020 | BLOCO DO CILINDRO LADO PASSA FIO PRIS INT ALT 147,4 X LARG 132,3 XPROF 102,1 | 57.97
Compressor 7000/9000/Maxpress | 8414.90.33 | RIM.01021 | BLOCO DO CILINDRO (S PASSA FIO PRIS INT ALT 147,4 X LARG 132,3 X PROF 102,1) | 72.48
Compressor 7000/9000/Maxpress | 8307.10.90 | RIM.01023 | MANGUEIRA COM REVESTIMENTO METALICO NPT 1/4 - Ø INT. 12,5MM - COMPR. 413MM | 20.99
Compressor 7000/9000/Maxpress | 7318.15.00 | RIM.01024 | PARAFUSO PRIS C PORCA E ARRUELA DO MOTOR (CAB PHILIPS SEXT 4,8MM COMR 152,8M | 4.43
Compressor 7000/9000/Maxpress | 7318.15.00 | RIM.01025 | PARAFUSO (PRISIO) C PORCA DO MOTOR (CAB PHILIPS PAN Ø4,8 MM - COMPR 120M) | 2.64
Compressor 7000/9000/Maxpress | 8414.90.31 | RIM.01026 | PISTAO MOTOR TAIZHOU 138MMX62,2MM REB CABE RETO DEG 1,4MM) 9001/2 | 33.68
Compressor 7000/9000/Maxpress | 8414.90.39 | RIM.01027 | ANEL DO PISTAO (Ø INT.48MM X LARG. 10,3MM)DO COMPRESSOR | 32.46
Compressor 7000/9000/Maxpress | 8414.90.39 | RIM.01031 | PLACA SUP PISTAO CHANFRADA ØEXT 60,7MM-ENC PLAN Ø48MM DEG1,5MM- 2 RESS 1PARF | 15.14
Compressor 7000/9000/Maxpress | 8503.00.90 | RIM.01033 | ROTOR (DIAM. EIXO 14MM)DO MOTOR TAIZHOU DO COMPRESSOR 9001/9002 | 177.89
Compressor 7000/9000/Maxpress | 8536.49.00 | RIM.01036 | RELE TERMICO 12A (125/250 V VAC - 32 VDC ¿ 50/60 Hz) PARA COMPRESSOR | 5.7
Compressor 7000/9000/Maxpress | 8414.90.39 | RIM.01045 | VENTOINHA SENTIDO ANTI-HORáRIO(DIAM. DO EIXO 12,7MM) DO COMPRESSOR 9001-9002 | 8.21
Compressor 7000/9000/Maxpress | 7415.39.00 | RIM.01048 | ADAPTADOR DE ROSCA DO DRENO DOS COMPRESSORES 9001/9002 | 4.98
Compressor 7000/9000/Maxpress | 7320.90.00 | RIM.01088 | ABACADEIRA MOLA DO COMPRESSOR 9001/9002 | 4.6
Compressor 7000/9000/Maxpress | 8544.42.00 | RIM.01144 | CABO ELETRICO 300/500 V - 3x1,5 MM² (PLUG 2P+T - 250 V - 16 A) P COMPRESSOR | 28.99
Compressor 7000/9000/Maxpress | 8536.50.90 | RIM.01151 | CHAVE LIGA/DESLIGA GANGORRA 3 PINOS DO COMPRESSOR 9002 | 12.14
Compressor 7000/9000/Maxpress | 7320.20.90 | RIM.01162 | MOLA DA VALVULA DE RETENçAO (VIA UNICA) DOS COMPRESSORES 9001/9002 | 6.87
Compressor 7000/9000/Maxpress | 8504.90.90 | RIM.01177 | VALVULA DA BOBINA SOLENOIDE (REDONDA) DO COMPRESSOR 7000/9000 | 33.15
Compressor 7000/9000/Maxpress | 8481.40.00 | RIM.01255 | VALVULA DE DESPRESSURIZAçãO DOS CABECOTES DO COMPRESSOR MAXPRESS | 5.47
Compressor 7000/9000/Maxpress | 7307.99.00 | RIM.01256 | CONEXAO T LIGACAO DA VALVULA DESPRES. AS VALV. DE RETENCAO DO COMP. MAXPRESS | 31.3
Compressor 7000/9000/Maxpress | 7318.15.00 | RIM.01370 | PARAFUSO PHILIPS/ FENDA PAN FLAGEADA 29X Ø3 RETIFICADOR BOB COMP 9001/9002 | 15.29
Compressor 7000/9000/Maxpress | 4016.93.00 | RIM.01375 | JUNTA DE BORRACHA/BOBINA DA VALVULA SOLENOIDE (RETANGULAR) COMPRES 9001-9002 | 6.45
Compressor 7000/9000/Maxpress | 7412.20.00 | RIM.01402 | CONEXAO COTOVELO ØEXT13,8MM MANG ØEXT 13,2 MM CABEC P COMPRESSORES | 5.03
Compressor 7000/9000/Maxpress | 7318.15.00 | RIM.01417 | PARAFUSO DA PLACA SUP DO PISTAO (M6 ALLEN CHATA Ø6MM-COMPR.8MM) P COMPRESSOR | 9.42
Consultório Marco Polo I | 8504.90.90 | IMP.00184 | TERMINAL ELETRICO DA UNIDADE HIDRICA DO CONSULTORIO AC127V-240V MPI | 14.87
Consultório Marco Polo I | 9402.10.00 | IMP.00276 | ESTOFADO ENCOSTO DA CADEIRA CONSULTORIO MPI | 187.23
Consultório Marco Polo I | 7318.22.00 | MPR.00993 | ARRUELA LISA 16MM ZINCADA | 0.35
Consultório Marco Polo I | 3922.10.00 | MPR.01131 | CUBA CRISTAL DA UNIDADE HIDRICA DO CONSULTORIO MPI | 297.72
Consultório Marco Polo I | 7412.20.00 | PRB.00123 | ESPIGA (GROSSA) DO AR DA SERINGA TRIPLICE DOS CONSULTORIOS MPI | 4.94
Consultório Marco Polo I | 9402.10.00 | PRB.00150 | ESTOFADO ASSENTO CADEIRA ESMERALDA CONSULTORIO MPII | 603.06
Consultório Marco Polo I | 9402.10.00 | PRB.00157 | ESTOFADO ENCOSTO CABECA LILAS CONSULTORIO MPI/II | 85.88
Consultório Marco Polo I | 9402.10.00 | PRB.00158 | ESTOFADO ENCOSTO CABECA VINHO CONSULTORIO MPI/II | 86.12
Consultório Marco Polo I | 9402.10.00 | PRB.00160 | ESTOFADO ENCOSTO CABECA ESMERALDA CONSULTORIO MPI/II | 86.58
Consultório Marco Polo I | 9402.10.00 | PRB.00161 | ESTOFADO ENCOSTO CABECA CHAMPAGNE CONSULTORIO MPI/II | 86.02
Consultório Marco Polo I | 9402.10.00 | PRB.00162 | ESTOFADO ASSENTO MOCHO LILAS CONSULTORIO MPI/II | 96.31
Consultório Marco Polo I | 9402.10.00 | PRB.00163 | ESTOFADO ASSENTO MOCHO VINHO CONSULTORIO MPI/II | 97.03
Consultório Marco Polo I | 9402.10.00 | PRB.00165 | ESTOFADO ASSENTO MOCHO ESMERALDA CONSULTORIO MPI /II | 96.97
Consultório Marco Polo I | 9402.10.00 | PRB.00166 | ESTOFADO ASSENTO MOCHO CHAMPANHE CONSULTORIO MPI/II | 96.8
Consultório Marco Polo I | 9402.10.00 | PRB.00167 | ESTOFADO ASSENTO CADEIRA ESMERALDA CONSULTORIO MPI | 376.62
Consultório Marco Polo I | 9402.10.00 | PRB.00168 | ESTOFADO ENCOSTO CADEIRA ESMERALDA CONSULTORIO MPI | 167.63
Consultório Marco Polo I | 9402.10.00 | PRB.00169 | ESTOFADO ASSENTO CADEIRA LILAS CONSULTORIO MPI | 678.69
Consultório Marco Polo I | 9402.10.00 | PRB.00171 | ESTOFADO ASSENTO CADEIRA MOCACCINO CONSULTORIO MPI | 367.51
Consultório Marco Polo I | 9402.10.00 | PRB.00172 | ESTOFADO ASSENTO CADEIRA CHAMPANHE CONSULTORIO MPI | 365.64
Consultório Marco Polo I | 9402.10.00 | PRB.00173 | ESTOFADO ENCOSTO CADEIRA LILAS CONSULTORIO MPI | 310.46
Consultório Marco Polo I | 9402.10.00 | PRB.00175 | ESTOFADO ENCOSTO CADEIRA MOCACCINO CONSULTORIO MPI | 164.07
Consultório Marco Polo I | 9402.10.00 | PRB.00176 | ESTOFADO ENCOSTO CADEIRA CHAMPANHE CONSULTORIO MPI | 166.99
Consultório Marco Polo I | 9402.10.00 | PRB.00177 | ESTOFADO ASSENTO CADEIRA MARINHO CONSULTORIO MPI | 366.99
Consultório Marco Polo I | 9402.10.00 | PRB.00183 | ESTOFADO ASSENTO CADEIRA GRAFITE CONSULTORIO MPI | 335.08
Consultório Marco Polo I | 9402.10.00 | PRB.00184 | ESTOFADO ENCOSTO CADEIRA GRAFITE CONSULTORIO MPI | 162.8
Consultório Marco Polo I | 9402.10.00 | PRB.00189 | ESTOFADO ASSENTO CADEIRA SAFIRA CONSULTORIO MPI | 355.53
Consultório Marco Polo I | 9402.10.00 | PRB.00190 | ESTOFADO ENCOSTO CADEIRA SAFIRA CONSULTORIO MPI | 165.71
Consultório Marco Polo I | 9402.10.00 | PRB.00191 | ESTOFADO ENCOSTO CABECA SAFIRA CONSULTORIO MPI/II | 85.9
Consultório Marco Polo I | 9402.10.00 | PRB.00192 | ESTOFADO ASSENTO MOCHO SAFIRA CONSULTORIO MPI/II | 96.6
Consultório Marco Polo I | 8547.20.90 | PRC.00148 | REDUCAO DO FLUXO DE AR MARCO POLO | 36.46
Consultório Marco Polo I | 9402.10.00 | RCJ.00194 | KIT BRACO EXTENSOR DA UNIDADE AUXILIAR DO CONSULTORIO MPI | 450.67
Consultório Marco Polo I | 9018.41.00 | RCJ.00285 | MANGUEIRA DE PU(AZUL/AGUA)8X5MM DOS CONSULTORIOS MPI/II PACOTE C/ 10 METROS | 36.99
Consultório Marco Polo I | 9402.10.00 | RCO.00142 | BRACO EXTENSOR P/ UNIDADE AUXILIAR | 276.34
Consultório Marco Polo I | 7616.99.00 | RCO.00172 | ALCA REFLETOR MP I/II | 81.02
Consultório Marco Polo I | 9402.10.00 | RIM.00203 | ESTOFADO (AZUL) D0 ENCOSTO DA CABECA DA CADEIRA DO CONSULTORIO MPI/II | 27.91
Consultório Marco Polo I | 9402.10.00 | RIM.00204 | ESTOFADO VERDE DO ESCONTO DE CABECA DA CADEIRA DO CONSULLTORIO MPI-II | 28.59
Consultório Marco Polo I | 9402.10.00 | RIM.00209 | CARENAGEM CENTRAL DO CAVALETE DA CADEIRA DO CONSULTORIO MPI | 94.58
Consultório Marco Polo I | 9402.10.00 | RIM.00210 | CARENAGEM ESQUERDA DO CAVALETE DA CADEIRA DO CONSULTORIO MPI | 90.98
Consultório Marco Polo I | 9402.10.00 | RIM.00211 | CARENAGEM DIREITA DO CAVALETE DA CADEIRA MPI | 36.29
Consultório Marco Polo I | 9402.10.00 | RIM.00212 | CARENAGEM INFERIOR DO PANTOGRAFO DA CADEIRA DO CONSULTORIO MPI | 39.46
Consultório Marco Polo I | 9402.10.00 | RIM.00213 | CARENAGEM SUPERIOR DO PANTOGRAFO DA CADEIRA DO CONSULTORIO MPI/II | 134.96
Consultório Marco Polo I | 9402.10.00 | RIM.00215 | TAMPA LATERAL DO BRACO ARTICULADO DA MESA DE INSTR DOS CONSULTORIOS MPI/II | 14.99
Consultório Marco Polo I | 9402.10.00 | RIM.00218 | CARENAGEM FRONTAL DA UNIDADE HIDRICA DO CONSULTORIO MPI | 179.11
Consultório Marco Polo I | 9402.10.00 | RIM.00220 | CARENAGEM FRONTAL DA CADEIRA DO CONSULTORIO MP I | 337.9
Consultório Marco Polo I | 9402.10.00 | RIM.00227 | TAMPA INFERIOR DO SUPORTE DA MESA DE INSTRUMENTOS DO CONSULTORIO MPI | 5.43
Consultório Marco Polo I | 9402.10.00 | RIM.00232 | CABOS ELETRICOS NUMERADOS DE LIGACAO CADEIRA UH CONSULTORIO MPI-II | 192.89
Consultório Marco Polo I | 8542.31.90 | RIM.00233 | CE DA CADEIRA (ZC9300X/ZC9500X) DO CONSULTORIO MPI | 387.7
Consultório Marco Polo I | 3926.90.90 | RIM.00236 | ALAVANCA DA VALVULA PILOTO DO SUPORTE DOS INSTRUM DE MAO CONS MPI-II | 11.4
Consultório Marco Polo I | 3926.90.90 | RIM.00238 | PLASTICO PROTECAO DA MESA DE INSTRUMENTOS DO CONSULTORIO MPI | 37.98
Consultório Marco Polo I | 3917.31.00 | RIM.00239 | MANGUEIRA DE PU (AZUL/AGUA) 8X5MM DOS CONSULTORIOS MPI/II | 12.4
Consultório Marco Polo I | 3917.32.90 | RIM.00240 | MANGUEIRA DE PU AZUL(AGUA) 3X1,3MM DO CONSULTORIO MPI/II | 16.88
Consultório Marco Polo I | 3917.31.00 | RIM.00241 | MANGUEIRA DE PU (TRASPARENTE/AR) 8X5MM DOS CONSULTORIOS MPI/II | 4.53
Consultório Marco Polo I | 3917.32.90 | RIM.00242 | MANGUEIRA DE PU(TRANSPARENTE/AR) 6X4MM DO CONSULTORIO MPI/II | 4.84
Consultório Marco Polo I | 3917.32.90 | RIM.00243 | MANGUEIRADE PU(TRANSPARENTE) 4X2,5MM DOS CONSULTORIOS MPI/II | 2.98
Consultório Marco Polo I | 3926.90.90 | RIM.00244 | MANGUEIRA SANF COM TERMINAL DE ACOPLAMENTO(DA CX DE COMANDO DOS CONS MPI/II | 36
Consultório Marco Polo I | 9402.10.00 | RIM.00245 | KIT QUINTA PONTA DOS CONSULTORIOS MPI/II | 97.11
Consultório Marco Polo I | 3917.32.90 | RIM.00246 | MANGUEIRA DE SERINGA TRIPLICE COMPLETA DOS CONSULTORIOS MPI/II | 77.81
Consultório Marco Polo I | 3917.31.00 | RIM.00247 | MANGUEIRA SUGADOR (Ø EXT 10MM - Ø INT 6MM - COMPR 1,5M) MP I-II | 19.99
Consultório Marco Polo I | 3917.32.90 | RIM.00248 | MANGUEIRA (CINZA COMPLETA) DO PEDAL DE COMANDO CONSULTORIO MPI/II | 83.32
Consultório Marco Polo I | 8544.42.00 | RIM.00249 | CABO ELETRICO PCM2 8VIAS(F) C/ CONECTOR DIM 6VIAS(F) 1,46 M DO BRACO EXT MPI | 61.8
Consultório Marco Polo I | 9402.10.00 | RIM.00250 | ESTOFADO (VERDE) DO ASSENTO DO MOCHO MARCO POLO DOS CONSULTORIOS MPI/II | 62.52
Consultório Marco Polo I | 3917.32.90 | RIM.00251 | MANGUEIRA TRANSPARENTE 3X1,3MM (2,30M) MPI/II | 2.98
Consultório Marco Polo I | 9402.10.00 | RIM.00252 | ESTOFADO (AZUL) DO ASSENTO DO MOCHO MARCO POLO DOS CONSULTORIOS MPI/II | 59.31
Consultório Marco Polo I | 9402.10.00 | RIM.00257 | MOLA A GAS DO ASSENTO DA CADEIRA DOS CONSULTORIOS MP I-II | 74.94
Consultório Marco Polo I | 9402.10.00 | RIM.00260 | CARENAGEM DA ARTICULACAO ENCOSTO DE CABECA DA CADEIRA DOS CONSULTORIO MPI/II | 29.98
Consultório Marco Polo I | 9402.10.00 | RIM.00261 | CARENAGEM DO ENCOSTO DE CABECA DOS CONSULTORIOS MPI/II | 12.08
Consultório Marco Polo I | 9402.10.00 | RIM.00262 | BOTAO AJUSTE DO ENCOSTO DA CABECA (S/PARAFUSO)DA CADEIRA CONSULTORIO MPI/II | 7.04
Consultório Marco Polo I | 9402.10.00 | RIM.00263 | SUPORTE (COMPLETO) DO ENCOSTO DA CABECA DA CADEIRA DO CONSULTORIO MPI/II | 66.77
Consultório Marco Polo I | 9402.10.00 | RIM.00266 | TAMPA INFERIOR DO BRACO ARTICULADO DA MESA DE INST DO CONSULTRIO MPI | 9.27
Consultório Marco Polo I | 9402.10.00 | RIM.00267 | BRACO SUPORTE INSTRUMENTOS DE MAO DO CONSULTORIO MPI/II | 104.39
Consultório Marco Polo I | 9402.10.00 | RIM.00268 | GABINETE DA MESA DE INSTRUMENTOS DO CONSULTORIO MPI | 267.92
Consultório Marco Polo I | 9402.10.00 | RIM.00269 | TAMPA DA MESA DE INSTRUMENTOS DO CONSULTORIO MPI | 94.23
Consultório Marco Polo I | 3917.31.00 | RIM.00270 | MANGUEIRA C/ REFORCO METALICO DO ESGOTO 19MM CONSULTORIO MPI-II | 15.84
Consultório Marco Polo I | 9402.10.00 | RIM.00271 | BRACO ARTICULADO DO REFLETOR DOS CONSULTORIOS MPI/II | 416
Consultório Marco Polo I | 9402.10.00 | RIM.00272 | PORTA COPOS COM TAMPA DA UNIDADE HIDRICA DO CONSULTORIO MPI | 57.98
Consultório Marco Polo I | 9402.10.00 | RIM.00273 | SUPORTE DA BANDEJA E DO PORTA COPOS DA UNIDADE HIDRICA DI CONSULTORIO MPI | 61.41
Consultório Marco Polo I | 3926.90.90 | RIM.00274 | TAMPA DO PORTA GUARDANAPO DA UNIDADE HIDRICA DO CONSULTORIO MPI | 34.98
Consultório Marco Polo I | 8544.42.00 | RIM.00275 | CABO ELETRICO COM TERMINAIS (TRANSFORMADOR/PLACA) DOS CONSULTORIOS MPI/II | 47.65
Consultório Marco Polo I | 9402.10.00 | RIM.00276 | CAIXA COLETORA DE ESGOTO 40MM C/CONEXAO CENTRAL 19MM DO CONSULLTORIO MPI | 41.99
Consultório Marco Polo I | 9402.10.00 | RIM.00277 | PEDAL PNEUMATICO (COMPLETO) DOS CONSULTORIOS MPI/II | 234.11
Consultório Marco Polo I | 9402.10.00 | RIM.00278 | BRACO DA CADEIRA CONSULTORIOS MPI-MPII | 38.9
Consultório Marco Polo I | 9402.10.00 | RIM.00279 | CARENAGEM DO ASSENTO DA CADEIRA DO CONSULTORIO MPI | 247.97
Consultório Marco Polo I | 9402.10.00 | RIM.00280 | CARENAGEM DO ENCOSTO DA CADEIRA DO CONSULTORIO MPI | 200
Consultório Marco Polo I | 9402.10.00 | RIM.00283 | BRACO MOVEL DA UNIDADE AUXILIAR DO CONSULTORIO MPI | 130.66
Consultório Marco Polo I | 8487.90.00 | RIM.00285 | BLOCO DISTRIBUICAO AR 4 VIAS DA UNIDADE AUXILIAR MESA INST CONSULT MPI | 44
Consultório Marco Polo I | 8487.90.00 | RIM.00286 | BLOCO DO FREIO PNEUMATICO DA MESA DE INSTRUMENTOS DO CONSULTORIO MPI/II | 38.1
Consultório Marco Polo I | 8487.90.00 | RIM.00287 | BLOCO HIDROPNEUMATICO 23VIAS + 4REGISTROS DA MESA DE INST DO CONSULT MPI/II | 163.46
Consultório Marco Polo I | 9402.10.00 | RIM.00288 | BOTAO FREIO PNEUMATICO DA MESA DE INSTRUMENTOS DO CONSULTORIO MPI/II | 29.98
Consultório Marco Polo I | 9402.10.00 | RIM.00289 | GABINETE SUPERIOR/INFERIOR DOS INSTRUMENTOS DE MAO DOS CONSULTORIOS MPI-II | 50.38
Consultório Marco Polo I | 9026.20.10 | RIM.00290 | MANOMETRO RETANGULAR DA MESA DE INSTRUMENTOS DO CONSULTORIO MPI/II | 58.74
Consultório Marco Polo I | 8481.80.99 | RIM.00291 | REGISTRO DE AGUA COM KNOB (VALVULA) DA MESA DE INST DO CONSULTORIO MPI/II | 26.59
Consultório Marco Polo I | 9402.10.00 | RIM.00292 | CONEXAO DUPLO Y DO ESGOTO DA UNIDADE HIDRICA DO CONNSULTORIO MPI | 6.11
Consultório Marco Polo I | 3919.90.00 | RIM.00293 | ADESIVO DO CE DA MESA DE INSTRUMENTOS DO CONSULTORIO MPI | 13.25
Consultório Marco Polo I | 8481.20.90 | RIM.00294 | VALVULA DUPLA DE AGUA DA MESA DE INSTRUMENTOS DOS CONSULTORIOS MPI/II | 41.12
Consultório Marco Polo I | 8481.80.99 | RIM.00295 | VALVULA PILOTO(3 VIAS)DOS INSTRUMENTOS MAO DOS CONSULTORIOS MPI/II | 37.24
Consultório Marco Polo I | 8536.50.90 | RIM.00297 | CHAVE GERAL DOS CONSULTORIOS MPI/II | 35.84
Consultório Marco Polo I | 7616.99.00 | RIM.00298 | DEFLETOR DA LAMPADA(ALUMINIO) D0 REFLETOR DOS CONSULTORIOS MPI/II | 17.52
Consultório Marco Polo I | 3917.31.00 | RIM.00299 | MANG C/ REFORCO METALICO DO ESGOTO DA CUBA E SUGADORES (Ø INT. 13MM) MPI/II | 13.1
Consultório Marco Polo I | 3917.32.40 | RIM.00300 | JUNTA ANTERIOR DO ESPELHO DO REFLETOR DOS CONSULTORIOS MP I | 1.06
Consultório Marco Polo I | 8539.21.10 | RIM.00301 | LAMPADA 12VX50W BI-PINO DO REFLETOR DOS CONSULTORIOS MPI/II | 11.18
Consultório Marco Polo I | 8536.69.90 | RIM.00302 | SOQUETE DA LAMPADA DO REFLETOR DOS CONSULTORIOS MP I-II | 18.62
Consultório Marco Polo I | 8536.69.90 | RIM.00303 | SUPORTE DO SOQUETE DA LAMPADA DO REFLETOR DOS CONSULTORIOSP MPI/II | 17.71
Consultório Marco Polo I | 9402.10.00 | RIM.00305 | ACABAMENTO EXTERNO (PLASTICO) DA CUBA DE VIDRO DA UH DO CONSULT MPI | 3.16
Consultório Marco Polo I | 9402.10.00 | RIM.00306 | RALO DA CUBA DA UNIDADE HIDRICA DO CONSULTORIO MPI/II | 27.88
Consultório Marco Polo I | 9402.10.00 | RIM.00307 | ACOPLAMENTO DO RALO DA CUBA DA UNIDADE HIDRICA DO CONSULTORIO MPI -II | 19.06
Consultório Marco Polo I | 4016.93.00 | RIM.00308 | JUNTA DO RALO DA CUBA DA UNIDADE HIDRICA DO CONULTORIO MP I | 0.95
Consultório Marco Polo I | 4016.93.00 | RIM.00310 | JUNTA (O-RING) DA BICA DE AGUA NO COPO DA UNIDADE HIDRICA - CONSULTORIO MPI | 0.08
Consultório Marco Polo I | 4016.93.00 | RIM.00311 | JUNTA(ORING) DA BICA AGUA NO COPO DA UH DOS CONSULTORIOS MPI/II | 2.12
Consultório Marco Polo I | 8481.80.99 | RIM.00312 | BICA DE SAIDA DE AGUA DA CUBA DA UNIDADE HIDRICA DO CONSULTORIO MPI | 9.42
Consultório Marco Polo I | 9402.10.00 | RIM.00313 | BICA DE AGUA NO COPO DA UNIDADE HIDRICA DO CONSULTORIO MPI/II | 32.25
Consultório Marco Polo I | 9402.10.00 | RIM.00314 | PONTEIRA 6MM DO SUGADOR DA UNIDADE HIDRICA DO CONSULTORIO MPI | 31.29
Consultório Marco Polo I | 4009.42.90 | RIM.00315 | PONTEIRA 11MM DO SUGADOR DA UNIDADE HIDRICA DO CONSULTORIO MPI | 144.76
Consultório Marco Polo I | 8542.31.90 | RIM.00317 | CE DA UNIDADE HIDRICA DOS CONSULTORIOS MPI/II | 199.2
Consultório Marco Polo I | 8542.31.90 | RIM.00318 | CE DA UNIDADE AUXILIAR DO CONSULTORIO MPI | 60.99
Consultório Marco Polo I | 8487.90.00 | RIM.00319 | FILTRO DE AR UNIDADE HIDRICA DO CONSULTORIO MPI | 150.33
Consultório Marco Polo I | 3923.30.00 | RIM.00320 | GARRAFA PET DA UNIDADE HIDRICA DO CONSULTORIO MPI/II | 14.5
Consultório Marco Polo I | 9026.20.10 | RIM.00321 | MANOMETRO REDONDO DOS CONSULTORIOS DO MPI/II | 18.99
Consultório Marco Polo I | 8535.30.17 | RIM.00322 | MICRO SWITH DOS SUGADORES DA UN AUXILIAR DO CONSULLTORIO MPI | 27.59
Consultório Marco Polo I | 9402.10.00 | RIM.00323 | PENEIRA DA CUBA DA UNIDADE HIDRICA DO CONSULTORIO MPI/II | 9.48
Consultório Marco Polo I | 3926.90.90 | RIM.00324 | CESTO DO SEPARADOR DE RESIDUOS DA UNIDADE LHIDRICA DOCONSULTORIO MPI | 21.42
Consultório Marco Polo I | 9402.10.00 | RIM.00325 | SUPORTE DO COPO DA UNIDADE HIDRICA DO CONSULTORIO MPI | 36.99
Consultório Marco Polo I | 9402.10.00 | RIM.00326 | ACABAMENTO DO RALO (PORCELANA) DA CUBA DA UNIDADE HIDRICA DOS CONSUL MPI-II | 14.26
Consultório Marco Polo I | 8481.80.99 | RIM.00327 | REGISTRO DE AGUA COM KNOB DA BICA DA CUBA/COPO DA HIDRICA DO MPI | 32.27
Consultório Marco Polo I | 8481.10.00 | RIM.00329 | REGULADOR DE PRESSAO DAS GARRAFAS GERAL/PET DOS CONSULTORIOS MPI/II | 98.98
Consultório Marco Polo I | 9402.10.00 | RIM.00330 | SEPARADOR DE RESIDUOS COMPLETO MPI | 55
Consultório Marco Polo I | 9402.10.00 | RIM.00331 | SIFAO DA CUBA UNIDADE HIDRICA DO CONSULTORIO MPI | 21.38
Consultório Marco Polo I | 9402.10.00 | RIM.00332 | SISTEMA VENTURI DA UNIDADE HIDRICA DO CONSULTORIO MPI/II | 62.9
Consultório Marco Polo I | 3919.90.00 | RIM.00333 | ADESIVO DO CE DA UNIDADE AUXILIAR DO CONSULTORIO MPI | 7.66
Consultório Marco Polo I | 7616.99.00 | RIM.00334 | ACOPLAMENTO DE ALUM DA PONTEIRA DE 11MM DO SUGADOR DA UH DO CONSULTORIO MPI | 11
Consultório Marco Polo I | 8481.20.90 | RIM.00335 | VALVULA DE PRESSURIZACAO GARRAFA PET DA UH DOS CONSULLTORIOS MPI/II | 22.99
Consultório Marco Polo I | 8542.31.90 | RIM.00336 | VALVULA SOLENOIDE DA UNIDADE HIDRICA 60HZ-DC24V DO CONSULTORIO MPI/II | 72.13
Consultório Marco Polo I | 8481.20.90 | RIM.00337 | BOTAO JATO DE AR PEDAL PNEUMATICO DOS CONSULTORIOS MPI/II | 18.91
Consultório Marco Polo I | 9402.10.00 | RIM.00338 | CHAVE LIGA/DESLIGA DE AGUA DO PEDAL PNEUMATICO MPI/II | 56.87
Consultório Marco Polo I | 7412.20.00 | RIM.00339 | ANILHAS DE FIXACAO MANGUEIRA DE AR E AGUA DOS CONSULTOIRO MPI/II | 6.04
Consultório Marco Polo I | 8421.29.90 | RIM.00340 | FILTRO DE AGUA(COMPLETO) DOS CONSULTORIOS MPI/II | 53.81
Consultório Marco Polo I | 9402.10.00 | RIM.00341 | REPARO DO PEDAL PNEUMATICO(KIT) DO CONSULTORIO MPI/II | 107.96
Consultório Marco Polo I | 8536.69.90 | RIM.00342 | PORTA FUSIVEL DOS CONSULTORIOS MPI/II | 5.52
Consultório Marco Polo I | 8535.30.17 | RIM.00343 | VALVULA ELETRO-PNEUMATICA DOS CONSULTORIOS MPI/II | 75.39
Consultório Marco Polo I | 8481.80.99 | RIM.00345 | VALVULA ANTIREFLUXO DA MESA DE INSTRUMENTOS DO CONSULTORIO MPI/II | 66.68
Consultório Marco Polo I | 9402.10.00 | RIM.00346 | RODA COMPLETA DOS MOCHOS DOS CONSULTORIOS MPI/II | 11.54
Consultório Marco Polo I | 9402.10.00 | RIM.00347 | PISTAO A GAS DO MOCHO MARCO POLO DOS CONSULTORIOS MPI/II | 97.04
Consultório Marco Polo I | 8536.50.90 | RIM.00348 | PEDAL DE COMANDO ELETRICO DA CADEIRA DOS CONSULTORIOS MPI/II | 57.28
Consultório Marco Polo I | 8536.50.90 | RIM.00350 | MICRO SWITCH (SEGURANCA) DA CADEIRA DOS CONSULTORIOS MPI/II | 26.45
Consultório Marco Polo I | 9402.10.00 | RIM.00351 | BRACO E SUPORTE DA CADEIRA ESQUERDO DO CONSULTORIO MPI | 59
Consultório Marco Polo I | 9402.10.00 | RIM.00352 | BRACO E SUPORTE DA CADEIRA DIREITO MPI | 59
Consultório Marco Polo I | 9402.10.00 | RIM.00353 | CARENAGEM POSTERIOR DA CADEIRA DO CONSULTORIO MPI | 295.89
Consultório Marco Polo I | 3926.90.90 | RIM.00354 | TAMPA DE SILICONE DO PARAFUSO DO ENCOSTO DA CADEIRA DO CONSULTORIO MPI/II | 0.66
Consultório Marco Polo I | 8542.31.90 | RIM.00355 | CE DO NEGATOSCOPIO DOS CONSULTORIOS MPI/II | 53.98
Consultório Marco Polo I | 9022.13.90 | RIM.00356 | NEGATOSCOPIO (COMPLETO) DOS CONSULTORIOS MPI/II | 135.74
Consultório Marco Polo I | 9033.00.00 | RIM.00358 | BOTAO DO AR/AGUA DA SERINGA TRIPLICE ODONTOLOGICA | 7.94
Consultório Marco Polo I | 3917.32.40 | RIM.00361 | JUNTA ANTERIOR E POSTERIOR DO ESPELHO DO REFLETOR DOS CONSULTORIO MPI/II | 11.42
Consultório Marco Polo I | 7009.91.00 | RIM.00362 | ESPELHO DO REFLETOR DO CONSULTORIO MPI | 112.96
Consultório Marco Polo I | 9402.10.00 | RIM.00364 | PROTETOR PLASTICO TRANSPARENTE DO REFLETOR DO CONSULTORIO MARCOPOLO I | 60.6
Consultório Marco Polo I | 4016.93.00 | RIM.00365 | ANEL ORING DO FILTRO DE AGUA DOS CONSULLTORIOS MPI/II | 4.14
Consultório Marco Polo I | 4016.93.00 | RIM.00366 | JUNTA (ORING)DO ACOPLAMENTO DO RALO DA CUBA DA UH DO CONSULLTORIO MPI | 3.99
Consultório Marco Polo I | 7010.90.90 | RIM.00413 | CUBA DE VIDRO AZUL DA UNIDADE HIDRICA DO CONSULTORIO MPI | 232.63
Consultório Marco Polo I | 7020.00.90 | RIM.00414 | CUBA DE VIDRO (VERDE) DA UNIDADE HIDRICA DO CONSULLTORIO MPI | 228.71
Consultório Marco Polo I | 8544.11.00 | RIM.00420 | CABO ELETRICO PCM2 8 VIAS (F)C/ CONECTOR DIM 6 VIAS(F) 2M BRACO EXTENSOR MP1 | 35.59
Consultório Marco Polo I | 8544.11.00 | RIM.00421 | CABO ELETRICO DE ESPERA (4 VIAS/2 M) CONSULTORIOS MPI/II | 14.06
Consultório Marco Polo I | 7616.99.00 | RIM.00428 | REGULADOR DO SPRAY DAS MANGUEIRAS DOS INST DE MAO DOS CONSULTORIOS MPI/II | 27.12
Consultório Marco Polo I | 3919.90.00 | RIM.00500 | ADESIVO REGULAGEM AGUA DA CUBA/COPO DO MPI | 7.25
Consultório Marco Polo I | 3919.90.00 | RIM.00502 | ADESIVO IDENTIFICACAO DO CONSULTOIRIO MPI | 2.81
Consultório Marco Polo I | 3926.90.90 | RIM.00506 | PROTETOR DE CALCANHAR DA CADEIRA DOS CONSULTORIO MPI/II | 23.08
Consultório Marco Polo I | 9402.10.00 | RIM.00508 | TAMPA GARRAFA PET (COMPLETA) DA UNIDADE HIDRICA DOS CONSULTORIOS MPI/II | 22.77
Consultório Marco Polo I | 7326.19.00 | RIM.00509 | BASE DA MESA DE INSTRUMENTOS DO CONSULTORIO MPI | 189.11
Consultório Marco Polo I | 9402.10.00 | RIM.00510 | CABECOTE COMPLETO DO REFLETOR DO CONSULTORIO MPI | 515.99
Consultório Marco Polo I | 3926.90.90 | RIM.00512 | ALCA DO REFLETOR (D/E) DO CONSULTORIO MPI | 73.54
Consultório Marco Polo I | 8536.50.90 | RIM.00514 | BOTAO LIGA/DESLIGA DO REFLETOR A BASE DA CADEIRA DOS CONSULTORIOS MPI-II | 17.25
Consultório Marco Polo I | 9402.10.00 | RIM.00515 | TAMPA REMOVIVEL DA UNIDADE HIDRICA DO CONSULTORIO MPI | 128.63
Consultório Marco Polo I | 7608.20.90 | RIM.00517 | ALCA DE MOVIMENTACAO DA MESA DE INSTRUMENTOS DO CONSULTORIO MPI | 31.39
Consultório Marco Polo I | 7320.90.00 | RIM.00518 | SUPORTE E MOLAS DE VALVULA PILOTODOS INST DE MAO DOS CONSULTORIOS MPI/II | 11.21
Consultório Marco Polo I | 9402.10.00 | RIM.00519 | SUPORTE FIXACAO MEIA LUA DO (ENCOSTO DA CADEIRA) DO CONSULTORIO MPI | 237.97
Consultório Marco Polo I | 8481.80.99 | RIM.00520 | ESPIGAO DO BLOCO HIDROPNEUMATICO DIAM 3,88/DIAM FURO 1,2 CONSULT MPI-II | 0.53
Consultório Marco Polo I | 8481.80.99 | RIM.00522 | ESPIGAO BH COM ORING(DIAM 4,88 ROSCA E 2,88MM DO FURO) MANG MESA INST MPI/II | 2.79
Consultório Marco Polo I | 8481.80.99 | RIM.00523 | TAMPAO DO BLOCO HIDROP COM ORING(DIAM DA ROSCA 3,88MM)DA MESA INSTRUM MPI/II | 2.6
Consultório Marco Polo I | 8481.80.99 | RIM.00524 | BOTAO (VALV)COMPLETO BLOCO HIDROPNEUMATICO DOS INST DOS COSULTORIOS MPI/II | 13.13
Consultório Marco Polo I | 4016.93.00 | RIM.00525 | DIAFRAGMA JUNTA DO BLOCO HIDROPNEUMATICO DA MESA DE INST DO CONSULT MPI/II | 44.58
Consultório Marco Polo I | 8421.99.10 | RIM.00526 | ELEMENTO FILTRANTE DO FILTRO DE AR DA UNIDADE HIDRICA DO CONSULTORIO MPI | 110.39
Consultório Marco Polo I | 9402.10.00 | RIM.00527 | MESA DE INSTRUMENTOS COMPLETA DO CONSULTORIO MPI | 3098
Consultório Marco Polo I | 9402.10.00 | RIM.00528 | TERMINAL BORDEN DA MESA DE INSTRUMENTOS DO CONSULTORIO MPI/II | 42.78
Consultório Marco Polo I | 8479.89.99 | RIM.00531 | ATUADOR DO ASSENTO (0.8EZ)DA CADEIRA DO CONSULTORIO MPI | 451.52
Consultório Marco Polo I | 8479.89.99 | RIM.00532 | ATUADOR DO ENCOSTO (1.9EZ) DA CADEIRA DO CONSULTORIO MPI | 361.51
Consultório Marco Polo I | 3917.32.90 | RIM.00533 | MANGUEIRA DE PU AZUL/AGUA 4X2,5MM DOS CONSULTORIOS MPI/II | 2.99
Consultório Marco Polo I | 3917.32.90 | RIM.00534 | MANGUEIRA PU (AZUL/AGUA) 6X4MM DOS CONSULTORIOS MPI/II | 2.11
Consultório Marco Polo I | 9402.10.00 | RIM.00535 | ESTOFADO VERDE ENCOSTO DA CADEIRA CONSULTORIO MPI | 106.13
Consultório Marco Polo I | 9402.10.00 | RIM.00536 | ESTOFADO VERDE DO ASSENTO DA CADEIRA DO CONSULTORIO MPI | 147.93
Consultório Marco Polo I | 9402.10.00 | RIM.00537 | ESTOFADO(AZUL) D0 ASSENTO DA CADEIRA MPI | 155.86
Consultório Marco Polo I | 9402.10.00 | RIM.00538 | ESTOFADO AZUL DO ENCOSTO DA CADEIRA DO CONSULTORIO MPI | 105.97
Consultório Marco Polo I | 8481.80.99 | RIM.00601 | BICO DE SAIDA DE AGUA DA CUBA (COMPLETO) DA UNIDADE HIDRICA MPI | 32.79
Consultório Marco Polo I | 3919.90.00 | RIM.00603 | ADESIVO REGULAGEM AGUA DO CONSULTORIO MPI | 5.45
Consultório Marco Polo I | 8421.99.99 | RIM.00647 | TELA DO FILTRO DE AGUA DOS CONSULTORIOS MP I-II | 29.49
Consultório Marco Polo I | 8504.32.11 | RIM.00720 | TRANSFORMADOR TOROIDAL 220V(O/P:24V) DO CONSULTORIO MPI | 222.97
Consultório Marco Polo I | 9402.10.00 | RIM.00801 | SUPORTE DA MESA DE INSTRUMENTOS DO CONSULTORIO MP I | 257.37
Consultório Marco Polo I | 8542.31.90 | RIM.00802 | CE DA MESA DE INSTRUMENTOS DO CONSULTORIO MP I | 302.82
Consultório Marco Polo I | 8481.80.99 | RIM.00803 | VALVULA DIRECIONAL DE AGUA DA UNIDADE HIDRICA DO CONSULTORIO MP I | 59.22
Consultório Marco Polo I | 7412.20.00 | RIM.00804 | CONEXAO ¿T¿ DE AR DA UNIDADE HIDRICA DO CONSULTORIO MP I | 11.55
Consultório Marco Polo I | 8481.90.90 | RIM.00805 | KIT DE REPAROS VAL DUPLA DE AGUA DA MESA DE INSTRUM DOS CONSULTORIOS MPI-II | 50.12
Consultório Marco Polo I | 8481.90.90 | RIM.00806 | ESPIGA DA VALVULA DUPLA DE AGUA DA MESA INSTRUMENTOS DOS CONSULTORIOS MPI/II | 1.59
Consultório Marco Polo I | 8481.80.99 | RIM.00807 | VALVULA PILOTO (2 VIAS) DOS INSTRUMENTOS DE MAO MPI-II | 29.57
Consultório Marco Polo I | 3917.32.90 | RIM.00808 | MANGUEIRA SUGADOR (Ø EXT 10MM - Ø INT 6MM - COMPR 2,0M) MP I-II | 21.79
Consultório Marco Polo I | 9402.10.00 | RIM.00809 | COLUNA DO REFLETOR DOS CONSULTORIOS MP I¿II | 90.99
Consultório Marco Polo I | 7010.90.90 | RIM.00810 | CUBA DE VIDRO (CINZA) DA UNIDADE HIDRICA DO CONSULTORIO MP I | 243.62
Consultório Marco Polo I | 4016.93.00 | RIM.00811 | ANEL ORING (JUNTA) DO SEPARADOR DE RESIDUOS DA UNIDADE AUXILIAR MPI | 6.73
Consultório Marco Polo I | 8504.90.90 | RIM.00813 | TERMINAL ELETRICO (MACHO/FEMEA) PEQUENO DOS CONSULTORIOS MPI-II | 9.35
Consultório Marco Polo I | 8504.90.90 | RIM.00814 | TERMINAL ELETRICO (MACHO/FEMEA) GRANDE DOS CONSULTORIO MPI/II | 10.24
Consultório Marco Polo I | 7415.33.00 | RIM.00815 | CONJUNTO DE ACESSORIOS DO CONSULTORIO MP I | 38.95
Consultório Marco Polo I | 9402.10.00 | RIM.00868 | AJUSTE (KIT) DO ENCOSTO DE CABEçA DA CADEIRA DOS CONSULTORIOS MPI-MPII | 6.34
Consultório Marco Polo I | 4016.93.00 | RIM.00869 | JUNTA (O¿RING) DO BRACO ARTICULADO DOS REFLETORES CONSULTORIOS MP I-II | 1.6
Consultório Marco Polo I | 9402.10.00 | RIM.00874 | ACABAMENTO DO CABECOTE DO REFLETOR DO CONSULTORIO MP I - II | 20.06
Consultório Marco Polo I | 9402.10.00 | RIM.00875 | ACABAMENTO INFERIOR DA COLUNA DO REFLETOR DOS CONSULTORIOS MPI - MPII | 12.6
Consultório Marco Polo I | 9402.10.00 | RIM.00876 | ACABAMENTO SUPERIOR DA COLUNA DO REFLETOR DOS CONSULTORIOS MPI-MPII | 9.4
Consultório Marco Polo I | 9402.10.00 | RIM.00878 | CARENAGEM FIXA DA UNIDADE HIDRICA DO CONSULTORIO MPI | 123.92
Consultório Marco Polo I | 9402.10.00 | RIM.00879 | GABINETE DA UNIDADE AUXILIAR DO CONSULTORIO MPI | 29.26
Consultório Marco Polo I | 9402.10.00 | RIM.00880 | TERMINAL DE ACOPLAMENTO DA BICA DE AGUA NO COPO DA UNIDADE HIDRICA MPI-MPII | 37.18
Consultório Marco Polo I | 9402.10.00 | RIM.00881 | TAMPA DO SEPARADOR DE RESIDUOS DA UNIDADE HIDRICA DO CONSULTORIO MPI | 35.99
Consultório Marco Polo I | 8481.10.00 | RIM.00882 | REGULADOR DE PRESSAO DA GERAL DO CONSULTORIO MPI-MPII | 107.69
Consultório Marco Polo I | 9402.10.00 | RIM.00883 | SUGADOR VENTURI (COMPLETO) DA UNIDADE HIDRICA DOS CONSULTORIOS MPI-MPII | 95.45
Consultório Marco Polo I | 9402.10.00 | RIM.00884 | SUGADOR COMPLETO (6MM) DA UNIDADE HIDRICA DO CONSULTORIO MPI | 76.2
Consultório Marco Polo I | 3926.90.90 | RIM.00885 | ENGATE RAPIDO 90° DA UNIDADE HIDRICA DOS CONSULTORIOS MPI-MPII | 10.87
Consultório Marco Polo I | 9402.10.00 | RIM.00886 | PONTEIRA COMPLETA (6MM) DO SUGADOR DA UNIDADE HIDRICA DO CONSULTORIO MPI | 63.05
Consultório Marco Polo I | 9402.10.00 | RIM.00888 | BOBINA DA VALVULA SOLENOIDE DA UH 60HZ 24VDC DOS CONSULTORIOS MPI - MPII | 67.81
Consultório Marco Polo I | 8504.90.90 | RIM.00890 | TERMINAL ELETRICO DA CAIXA DE COMANDO AC 127V ¿ 240V MPI - MPII | 35.7
Consultório Marco Polo I | 9402.10.00 | RIM.00898 | ENCOSTO (PU) DO MOCHO MARCO POLO DOS CONSULTORIOS MPI/II | 186.94
Consultório Marco Polo I | 9402.10.00 | RIM.00918 | BASE DE ALUMINIO POLIDO (S/ RODAS) DO MOCHO MARCO POLO DO CONSULTORIO MPI/II | 144.99
Consultório Marco Polo I | 9402.10.00 | RIM.00919 | CARENAGEM PLASTICA DO PEDAL PNEUMATICO DOS CONSULTORIOS MPI/II | 15.41
Consultório Marco Polo I | 3917.32.90 | RIM.00920 | MANGUEIRA DE ACOPLAMENTO DO VENTURI/PORTA RESIDUOS DOS CONSULTORIOS MPI/II | 19.52
Consultório Marco Polo I | 9402.10.00 | RIM.00930 | BRACO ARTICULADO/COLUNA E ACABAMENTOS DO REFLETOR DOS CONSULTORIOS MPI/II | 485.91
Consultório Marco Polo I | 9402.10.00 | RIM.01007 | ACABAMENTO PLASTICO DOS PARAFUSOS DO BRAçO ARTICULADO DOS REFLETORES MPI/II | 2.57
Consultório Marco Polo I | 9402.10.00 | RIM.01039 | PANTOGRAFO DA CADEIRA DOS CONSULTORIOS MPI/II | 1796.99
Consultório Marco Polo I | 8504.32.11 | RIM.01051 | TRANSFORMADOR TOROIDAL BIVOLT 127V/220V (O/P: 24V) 50/60HZ DO MPI/II | 281.72
Consultório Marco Polo I | 9402.10.00 | RIM.01054 | SUPORTE PLáSTICO DO PEDAL PNEUMáTICO DOS CONSULTóRIOS MP I-II | 37.83
Consultório Marco Polo I | 3917.32.90 | RIM.01055 | CAPA DE PVC(CINZA)DAS MANGUEIRAS(D.EXT.11,5MM D.INT.9,5MM)CONSULTORIO MPI/II | 14.65
Consultório Marco Polo I | 8536.50.90 | RIM.01063 | CHAVE LIGA/DESLIGA COM ALAVANCA (COMPLETA) DO REFLETOR DO CONSULTóRIO MPI | 66.13
Consultório Marco Polo I | 9402.10.00 | RIM.01068 | CONEXAO S DE UNIAO DA CADEIRA A UNIDADE HIDRICA DOS CONSULTORIOS MPI/II | 52.98
Consultório Marco Polo I | 4016.93.00 | RIM.01072 | JUNTA DE VEDAçãO DA TAMPA DA GARRAFA PET DOS CONSULTóRIOS MPI/II | 0.12
Consultório Marco Polo I | 8479.90.90 | RIM.01086 | BUCHA (PLASTICA) DO PISTAO DOS ATUADORES DOS CONSULTORIOS MPI/II | 3.28
Consultório Marco Polo I | 8544.11.00 | RIM.01093 | CABO PCM2 (F) 8 VIAS C/ CONECTOR DIM 6 VIAS (F) CONSULTORIO MPI-II | 37.41
Consultório Marco Polo I | 9402.10.00 | RIM.01096 | SUPORTE DA UNIDADE AUXILIAR DO CONSULTóRIO MP I | 89.97
Consultório Marco Polo I | 9402.10.00 | RIM.01101 | SUPORTE DA MICRO SWITH DOS SUGADORES DA UNIDADE AUXILIAR DO CONSULTORIO MPI | 10.5
Consultório Marco Polo I | 8544.42.00 | RIM.01105 | CABO PCM2 8 VIAS (M) C/ CONECTOR MINI DIM 8 VIAS(M) CONSULTORIO MPI-II | 38.75
Consultório Marco Polo I | 8544.42.00 | RIM.01107 | CABO PCM2 8 VIAS (M/M) ¿ UH X CE DA CADEIRA DO CONSULTORIO MPI-II | 53.12
Consultório Marco Polo I | 8544.42.00 | RIM.01108 | CABO PCM 8 VIAS (F) C/ CONECTOR DIM 7 VIAS (F) CONSULTORIOS MPI-II | 48.38
Consultório Marco Polo I | 8544.42.00 | RIM.01109 | CABO PCM2 5 VIAS (M) C/ CONECTOR DIM 6 VIAS (F) CONSULTORIO MPI-II | 107.08
Consultório Marco Polo I | 8205.59.00 | RIM.01152 | CHAVE ALLEN 4MM P/ REGULAGEM DO FOCO DO REFLETOR DOS CONSULTORIOS MPI/MPII | 3.51
Consultório Marco Polo I | 9402.10.00 | RIM.01158 | SUPORTE LIMITADOR DE CURSO DO BRACO DA MESA DE INSTRUMENTAL MPI/II | 75.6
Consultório Marco Polo I | 9402.10.00 | RIM.01159 | SUPORTE DA CUBA DA UNIDADE HIDRICA DO CONSULTORIO MPI | 256.32
Consultório Marco Polo I | 8542.90.90 | RIM.01180 | BOTAO PLASTICO DA TECLA DO CE DOS CONSULTORIOS MPI/II | 2.08
Consultório Marco Polo I | 7419.99.90 | RIM.01198 | BLOCO DE DISTRIBUIçãO DE AR-áGUA DA UNIDADE HíDRICA DO CONSULTóRIO MP I | 109
Consultório Marco Polo I | 9402.10.00 | RIM.01350 | SUPORTE DA COLUNA DO REFLETOR (COMP/190MM) DO CONSULTóRIO MPI | 124.8
Consultório Marco Polo I | 8481.90.90 | RIM.01351 | SUPORTE DO REGULADOR DE PRESSAO DOS CONSULTORIOS MPI E II | 9.34
Consultório Marco Polo I | 9402.10.00 | RIM.01362 | BUCHA DE FIXACAO DO SUPORTE MOVEL DA UNIDADE AUXILIAR DO CONSULTORIO MPI/II | 28.76
Consultório Marco Polo I | 9402.10.00 | RIM.01376 | BASE METALICA DE ACIONAMENTO DO PEDAL PNEUMATICO DOS CONSULTORIOS MP I-II | 225.35
Consultório Marco Polo I | 9402.10.00 | RIM.01379 | BRACO DO MOVIMENTO SINCRONIZADO DO ASSENTO DA CADEIRA DO CONSULTORIO MPI | 75.04
Consultório Marco Polo I | 9402.10.00 | RIM.01385 | GABINETE SUPERIOR DOS INSTRUMENTOS DE MAO DO CONSULTORIO MPI/II | 25.76
Consultório Marco Polo I | 9402.10.00 | RIM.01387 | BASE METáLICA INFERIOR DO PEDAL PNEUMáTICO DOS CONSULTóRIOS MP I-II | 80.48
Consultório Marco Polo II | 4802.57.93 | MPR.00938 | MANUAL MP II PORTUGUES | 11.31
Consultório Marco Polo II | 9402.10.00 | PRB.00148 | ESTOFADO ASSENTO CADEIRA VINHO CONSULTORIO MPII | 325.72
Consultório Marco Polo II | 9402.10.00 | PRB.00151 | ESTOFADO ASSENTO CADEIRA CHAMPANHE CONSULTORIO MPII | 332.5
Consultório Marco Polo II | 9402.10.00 | PRB.00152 | ESTOFADO ENCOSTO CADEIRA LILAS CONSULTORIO MPII | 174.44
Consultório Marco Polo II | 9402.10.00 | PRB.00153 | ESTOFADO ENCOSTO CADEIRA VINHO CONSULTORIO MPII | 175.2
Consultório Marco Polo II | 9402.10.00 | PRB.00155 | ESTOFADO ENCOSTO CADEIRA ESMERALDA CONSULTORIO MPII | 174.98
Consultório Marco Polo II | 9402.10.00 | PRB.00156 | ESTOFADO ENCOSTO CADEIRA CHAMPANHE CONSULTORIO MPII | 174.45
Consultório Marco Polo II | 9402.10.00 | PRB.00180 | ESTOFADO ASSENTO MOCHO MARINHO CONSULTORIO MPI/II | 97.06
Consultório Marco Polo II | 9402.10.00 | PRB.00181 | ESTOFADO ASSENTO CADEIRA MARINHO CONSULTORIO MPII | 325.82
Consultório Marco Polo II | 9402.10.00 | PRB.00182 | ESTOFADO ENCOSTO CADEIRA MARINHO CONSULTORIO MPII | 175.28
Consultório Marco Polo II | 9402.10.00 | PRB.00187 | ESTOFADO ASSENTO CADEIRA GRAFITE CONSULTORIO MPII | 595.6
Consultório Marco Polo II | 9402.10.00 | PRB.00188 | ESTOFADO ENCOSTO CADEIRA GRAFITE CONSULTORIO MPII | 322.56
Consultório Marco Polo II | 9402.10.00 | PRB.00193 | ESTOFADO ASSENTO CADEIRA SAFIRA CONSULTORIO MPII | 601.71
Consultório Marco Polo II | 9402.10.00 | PRB.00194 | ESTOFADO ENCOSTO CADEIRA SAFIRA CONSULTORIO MPII | 174.57
Consultório Marco Polo II | 9402.10.00 | RCJ.00195 | KIT BRACO EXTENSOR MPII | 405.01
Consultório Marco Polo II | 4911.10.10 | RCJ.00210 | MANUAL MPII PORTUGUES | 8
Consultório Marco Polo II | 9402.10.00 | RIM.00195 | CAIXA DE COMANDO(SOMENTE O GABINETE E ESTRUTURA METAL) DO CONSULTORIO MPII | 255.06
Consultório Marco Polo II | 9402.10.00 | RIM.00200 | ESTOFAMENTO (AZUL) DO ASSENTO DA CADEIRA DO CONSULTORIO MPII | 144.48
Consultório Marco Polo II | 9402.10.00 | RIM.00201 | ESTOFADO VERDE DO ASSENTO DO CONSULTORIO MPII | 142.68
Consultório Marco Polo II | 9402.10.00 | RIM.00206 | ESTOFADO AZUL DA CADEIRA DO CONSULTORIO MPII | 107.8
Consultório Marco Polo II | 9402.10.00 | RIM.00208 | CARENAGEM POSTERIOR DA CADEIRA DO CONSULTORIO MPII | 113.06
Consultório Marco Polo II | 9402.10.00 | RIM.00214 | CARENAGEM DO ENCOSTO DA CADEIRA DO CONSULTORIO MPII | 99
Consultório Marco Polo II | 3926.90.90 | RIM.00217 | TAMPA PLASTICA DO SUPORTE DA MESA DE INSNTRUMENTOS DO CONSULTORIO MPII | 6.23
Consultório Marco Polo II | 9402.10.00 | RIM.00219 | GABINETE PLASTICO DA CAIXA DE COMANDO COM FUROS DO CONSULTORIO MPII | 110.99
Consultório Marco Polo II | 9402.10.00 | RIM.00221 | CARENAGEM CENTRAL DO CAVALETE DA CADEIRA DO CONSULTORIO MPII | 24.13
Consultório Marco Polo II | 9402.10.00 | RIM.00222 | CARENAGEM DIREITA DO CAVALETE DO CONSULTORIO MPII | 31.93
Consultório Marco Polo II | 9402.10.00 | RIM.00223 | CARENAGEM ESQUERDA DO CAVALETE DA CADEIRA DO CONSULTORIO MPII | 78.6
Consultório Marco Polo II | 7009.91.00 | RIM.00224 | ESPELHO DO REFLETOR DO CONSULTORIO MPII | 119.85
Consultório Marco Polo II | 9402.10.00 | RIM.00226 | CARENAGEM DO ASSENTO DA CADEIRA DO CONSULTORIO MPII | 185.88
Consultório Marco Polo II | 9402.10.00 | RIM.00228 | GABINETE DA MESA DE INSTRUMENTOS DO CONSULTORIO MPII | 259.46
Consultório Marco Polo II | 9402.10.00 | RIM.00229 | CARENAGEM FIXA DA UNIDAE HIDRICA DO CONSULTORIO MPII | 160.97
Consultório Marco Polo II | 9402.10.00 | RIM.00230 | CARENAGEM REMOVíVEL DA UNIDADE HíDRICA DO CONSULLTORIO MPII | 122.91
Consultório Marco Polo II | 9402.10.00 | RIM.00231 | CAIXA DE COMANDO(COMPLETA) DO CONSULTORIO MPII | 241.87
Consultório Marco Polo II | 8479.89.99 | RIM.00234 | ATUADOR DO ASSENTO (0.8F) DA CADEIRA DO CONSULTORIO MPII | 391
Consultório Marco Polo II | 9402.10.00 | RIM.00235 | ATUADOR DO ENCOSTO (1.9E) DA CADEIRA DO CONSULTORIO MPII | 348.09
Consultório Marco Polo II | 8542.31.90 | RIM.00254 | CE DA CADEIRA (ZC9200X) DO CONSULTORIO MPII | 308.25
Consultório Marco Polo II | 3926.90.90 | RIM.00255 | PLASTICO DE PROTECAO DA MESA DE INSTRUMENTOS DO CONSULTORIO MPII | 49.43
Consultório Marco Polo II | 9402.10.00 | RIM.00256 | GABINETE DA UNIDADE AUXILIAR DO CONSULTORIO MPII | 98.21
Consultório Marco Polo II | 9402.10.00 | RIM.00259 | CARENAGEM FRONTAL DA CADEIRA DO CONSULTORIO MPII | 344.89
Consultório Marco Polo II | 8504.32.11 | RIM.00264 | TRANSFORMADOR TOROIDAL 220V(O/P:20V)50/60HZ DO CONSULTORIO MPII | 100.48
Consultório Marco Polo II | 8504.32.11 | RIM.00265 | TRANSFORMADOR TOROIDAL 127V(O/P) 50/60 D0 C0NSULTORIO MPII | 204.52
Consultório Marco Polo II | 9402.10.00 | RIM.00282 | TAMPA DA MESA DE INSTRUMENTOS DO CONSULTORIO MPII | 215.28
Consultório Marco Polo II | 6914.10.00 | RIM.00284 | CUBA DE PORCELANA DA UNIDADE HIDRICADO CONSULTORIO MPII | 319.02
Consultório Marco Polo II | 4016.93.00 | RIM.00309 | JUNTA BORRACHA DO CIFAO DA CUBA DE PORCELANA DO CONSULTORIO MPII | 1.93
Consultório Marco Polo II | 9402.10.00 | RIM.00316 | SUPORTE MOVEL DA UNIDADE AUXILIAR DO CONSULTORIO MPII | 61.52
Consultório Marco Polo II | 8542.31.90 | RIM.00359 | CE DA MESA DE INSTRUMENTOS DO CONSULTORIO MPII | 242.44
Consultório Marco Polo II | 3919.90.00 | RIM.00360 | ADESIVO DO CE DA MESA DE INSTRUMENTOS DO CONSULTORIO MPII | 9.55
Consultório Marco Polo II | 3926.90.90 | RIM.00363 | PROTETOR TRANSPARENTE DO ESPELHO DO REFLETOR DO CONSULTORIO MPII | 64.45
Consultório Marco Polo II | 9402.10.00 | RIM.00367 | BICA DE AGUA DA CUBA DA UNIDADE HIDRICA DO CONSULTORIO MPII | 41.4
Consultório Marco Polo II | 8487.90.00 | RIM.00368 | BLOCO DE DISTRIBUICAO AR/AGUA 12 VIAS DA UNIDADE HIDRICA MPII | 118.06
Consultório Marco Polo II | 9402.10.00 | RIM.00369 | PONTEIRA DO SUGADOR DA UNIDADE HIDRICA DO CONSULTORIO MPII | 26.38
Consultório Marco Polo II | 9402.10.00 | RIM.00370 | SEPARADOR DE RESIDUOS DA UNIDADE HIDRICA DO CONSULTORIO MPII | 56.47
Consultório Marco Polo II | 9402.10.00 | RIM.00371 | PENEIRA SEPARADOR DE RESIDUOS MPII | 7.67
Consultório Marco Polo II | 9402.10.00 | RIM.00374 | BRACO E SUPORTE DIREITO DA CADEIRA DO CONSULTORIO MPII | 123.92
Consultório Marco Polo II | 9402.10.00 | RIM.00375 | BRACO E SUPORTE ESQUERDO DA CADEIRA CONSULTORIO MPII | 85.2
Consultório Marco Polo II | 3919.90.00 | RIM.00501 | ADESIVO DE IDENTIFICACAO DO CONSULTORIO MPII | 0.3
Consultório Marco Polo II | 3919.90.00 | RIM.00504 | ADESIVO (PLASTICO) DA REGULAGEM DE AR DA MESA DE INSTRUMENTOS - MPII | 8.99
Consultório Marco Polo II | 3919.90.00 | RIM.00505 | ADESIVO REGULAGEM AGUA DO CONSULTORIO MPII | 8.6
Consultório Marco Polo II | 9402.10.00 | RIM.00507 | SUPORTE FIXACAO MEIA LUA ENCOSTO DA CADEIRA DO CONSULTORIO MPII | 235.95
Consultório Marco Polo II | 9402.10.00 | RIM.00511 | CABECOTE COMPLETO DO REFLETOR DO CONSULTORIO MPII | 367.93
Consultório Marco Polo II | 9402.10.00 | RIM.00513 | ALCA CABECOTE REFLETOR MPII | 38.52
Consultório Marco Polo II | 8481.80.99 | RIM.00516 | REGISTRO DE AGUA DA UNIDADE HIDRICA COM KNOB DO CONSULTORIO MPII | 31.98
Consultório Marco Polo II | 9402.10.00 | RIM.00539 | ESTOFADO VERDE DO ENCOSTO DA CADEIRA DO CONSULTORIO MPII | 105.55
Consultório Marco Polo II | 3926.90.90 | RIM.00602 | CONEXAO Y ESGOTO DA UNIDADE HIDRICA DO CONSULTORIO MPII | 12.65
Consultório Marco Polo II | 9402.10.00 | RIM.00866 | TAMPA DE ACABAMENTO DO CABECOTE DO REFLETOR DO CONSULTORIO - MPII | 44.52
Consultório Marco Polo II | 9402.10.00 | RIM.00877 | ACABAMENTO DA COLUNA NA UNIDADE HIDRICA DO CONSULTORIO MP II | 10.38
Consultório Marco Polo II | 3926.90.90 | RIM.00887 | ENGATE RAPIDO DOS CONSULTORIOS MPI MPII | 10.9
Consultório Marco Polo II | 9402.10.00 | RIM.00894 | VALVULA PILOTO (2 VIAS) DA UNIDADE AUXILIAR DO CONSULTORIO MPII | 28.46
Consultório Marco Polo II | 8481.10.00 | RIM.00895 | VALVULA REDUTORA DE PRESSAO/FILTRO DA CAIXA DE COMANDO DO CONSULTORIO MPII | 176.75
Consultório Marco Polo II | 9402.10.00 | RIM.00896 | CAIXA COLETORA DE ESGOTO Ø 40MM/Ø 15 MM) DA UNIDADE HIDRICA CONSULTORIO MPII | 41.99
Consultório Marco Polo II | 7415.33.00 | RIM.00897 | CONJUNTO DE ACESSORIOS DO CONSULTORIO MPII | 104.17
Consultório Marco Polo II | 9402.10.00 | RIM.00926 | TERMINAL DE ACOPLAMENTO COMPLETO DAS BICAS DE AGUA DA CUBA DE PORCELANA | 17.64
Consultório Marco Polo II | 9402.10.00 | RIM.00927 | SIFAO (COMPLETO) DA CUBA DE PORCELANA DO CONSULTORIO MPII | 30.98
Consultório Marco Polo II | 9402.10.00 | RIM.00929 | BRACO ARTICULADO DA MESA DE INSTRUMENTOS DO CONSULTORIO MPII | 850.95
Consultório Marco Polo II | 9402.10.00 | RIM.00931 | SUPORTE DA MESA DE INSTRUMENTOS DO CONSULTORIO MPII | 118.16
Consultório Marco Polo II | 3917.39.00 | RIM.00932 | MANGUEIRA INTERNA DO SUGADOR VENTURI DO CONSULTORIO MPII | 23.07
Consultório Marco Polo II | 8487.90.00 | RIM.01037 | VALVULA DUPLA DE AR DOS SUGADORES DA UNIDADE HIDRICA - MPII | 74.27
Consultório Marco Polo II | 4016.93.00 | RIM.01052 | ANEL ORING (JUNTA) DO SEPARADOR DE RESIDUOS DA UNIDADE AUXILIAR MPII | 2.52
Consultório Marco Polo II | 9402.10.00 | RIM.01094 | BRAçO SUPERIOR DA MESA DE INSTRUMENTOS DO CONSULTóRIO MP II | 332.65
Consultório Marco Polo II | 9402.10.00 | RIM.01095 | BRAçO INFERIOR DA MESA DE INSTRUMENTOS DO CONSULTóRIO MP II | 223.99
Consultório Marco Polo II | 9402.10.00 | RIM.01097 | SUPORTE COM ALAVANCA DA VALVULA PILOTO DA UNIDADE AUXILIAR CONSULTORIO MPII | 40.58
Consultório Marco Polo II | 9402.10.00 | RIM.01142 | SUPORTE METáLICO DO GABINETE DA UNIDADE AUXILIAR DO CONSULTóRIO MP II | 204.77
Consultório Marco Polo II | 8487.90.00 | RIM.01145 | BLOCO DE JUNCAO AR-AGUA DA UNIDADE HIDRICA DO CONSULTORIO MPII | 24.54
Consultório Marco Polo II | 8544.42.00 | RIM.01194 | CABO ELETRICO CONEC PLAST FEMEA 2 FIOS 1,25M BOTãO DO REFLETOR X CE U.H MPII | 54.99
Consultório Marco Polo II | 8544.42.00 | RIM.01195 | CABO ELETRICO CONECTOR MACHO/FEMEA 3F 69CM CE U.HX BRACO ART. MPII | 17.06
Consultório Marco Polo II | 8544.42.00 | RIM.01196 | CABO ELETRICO 2 CONECTORES MACHO 3F 2,30M BRACO ARTX CAB REFLETOR MPII | 36.76
Consultório Marco Polo II | 9402.10.00 | RIM.01197 | PORCA PLASTICA DO SEPARADOR DE RESIDUOS DA UNIDADE HIDRICA MPII | 0.38
Consultório Marco Polo II | 9402.10.00 | RIM.01349 | SUPORTE DA COLUNA DO REFLETOR (COMP/140MM) DO CONSULTORIO MPII | 89.71
Consultório Marco Polo II | 4016.93.00 | RIM.01360 | ANEL DE ACOPLAMENTO CABECOTE DO REFLETOR (30MM X 23MM X 3,5MM) MPII | 4.92
Consultório Marco Polo II | 9402.10.00 | RIM.01369 | BASE METALICA DA MESA DE INSTRUMENTAL CONSULTORIO MPII | 146.56
Consultório Marco Polo II | 9402.10.00 | RIM.01378 | SUPORTE FRONTAL APOIO DO ESTOFADO ASSENTO CADEIRA DO CONSULTóRIO MPII | 228.08
Consultório Marco Polo II | 3917.40.90 | RIM.01390 | RALO PLASTICO DA CUBA DE PORCELANA DO CONSULTORIO MP II | 90.01
Cuba de Ultrassom Cristófoli | 8544.42.00 | MPR.00004 | CABO ULTRASSOM PLUG NOVO | 25.42
Cuba de Ultrassom Cristófoli | 4911.10.10 | MPR.00231 | MANUAL CUBA ULTRASS PORTUGUES | 6.63
Cuba de Ultrassom Cristófoli | 8419.90.40 | MPR.00817 | CESTO LATERAL PP ULTRASSOM | 6.8
Cuba de Ultrassom Cristófoli | 7017.90.00 | RCO.00027 | BECKER GRADUADO GRIFFIN 150ML DXH-60X80MM SCHOTT COD 21106-29 | 63.14
Cuba de Ultrassom Cristófoli | 8479.90.90 | RIM.00020 | ALCA CUBA ULTRASSOM | 1.46
Cuba de Ultrassom Cristófoli | 8479.90.90 | RIM.00036 | CESTO INFERIOR ULTRASSOM | 16.57
Cuba de Ultrassom Cristófoli | 8479.90.90 | RIM.00037 | TECLADO MEMBRANA AZUL ULTRASSOM TECLA ALTA | 9.83
Cuba de Ultrassom Cristófoli | 8479.90.90 | RIM.00038 | RESISTENCIA 110 ULTRASSOM | 21.51
Cuba de Ultrassom Cristófoli | 8479.90.90 | RIM.00039 | RESISTENCIA 220 ULTRASSOM | 27.67
Cuba de Ultrassom Cristófoli | 8536.30.00 | RIM.00040 | CONECTOR ELETRICO 2,5 A - 250 V DA CUBA DE ULTRASSOM | 18.65
Cuba de Ultrassom Cristófoli | 8542.31.90 | RIM.00081 | CIRCUITO PC BOARD 127 ULTRASSOM | 186
Cuba de Ultrassom Cristófoli | 8542.31.90 | RIM.00082 | CIRCUITO PC BOARD 220 ULTRASSOM | 198
Cuba de Ultrassom Cristófoli | 8542.31.90 | RIM.00083 | CIRCUITO COMANDO DISPLAY ULTRASSOM | 28.77
Cuba de Ultrassom Cristófoli | 8542.31.90 | RIM.00592 | BASE COM CIRCUITO ULTRASSOM 127 | 60.06
Cuba de Ultrassom Cristófoli | 8542.31.90 | RIM.00593 | BASE COM CIRCUITO ULTRASSOM 220 | 46.05
Cuba de Ultrassom Cristófoli | 8479.90.90 | RIM.00595 | SUPORTE PLASTICO DO CIRCUITO DISPLAY CUBA DE ULTRASSOM | 2.34
Cuba de Ultrassom Cristófoli | 8479.90.90 | RIM.00596 | GABINETE PLASTICO FIXACAO DO TANQUE CUBA DE ULTRASSOM | 11.41
Cuba de Ultrassom Cristófoli | 8479.90.90 | RIM.00597 | GABINETE PLASTICO INFERIOR CUBA DE ULTRASSOM | 15.21
Cuba de Ultrassom Cristófoli | 8479.90.90 | RIM.00598 | GABINETE PLASTICO SUPERIOR CUBA DE ULTRASSOM | 11.41
Cuba de Ultrassom Cristófoli | 8414.59.10 | RIM.00599 | COOLER DC127-0,10A 60HZ CUBA DE ULTRASSOM(HT0410) | 4.31
Cuba de Ultrassom Cristófoli | 8479.90.90 | RIM.00600 | TAMPA CUBA ULTRASSOM | 50.23
Cuba de Ultrassom Cristófoli | 8542.31.90 | RIM.01165 | CE DE COMANDO DO DISPLAY (TECLAS BAIXAS 5,5MM) DA CUBA DE ULTRASSOM | 46.5
Cuba de Ultrassom Cristófoli | 4819.10.00 | RIM.01267 | CAIXA DE PAPELAO DA CUBA DE ULTRASSOM | 51.26
Cuba de Ultrassom Cristófoli | 8536.30.00 | RIM.01368 | FILTRO DE LINHA PLUG 127/220 V DA CUBA DE ULTRASSOM | 16.85
Destilador | 4911.10.10 | MPR.00232 | MANUAL DESTILADOR PORTUGUES | 6
Destilador | 4911.10.10 | RCJ.00203 | MANUAL DESTILADOR PORTUGUES | 0.55
Destilador | 9018.49.99 | RCJ.00223 | FILTRO DA RESISTENCIA DO DESTILADOR PCT C/10 | 126.66
Destilador | 8534.00.19 | RIM.00002 | CIRCUITO ELETRONICO DO DESTILADOR DE AGUA | 54.41
Destilador | 8419.90.90 | RIM.00003 | FILTRO DE CARVAO ATIVADO DO DESTILADOR DE AGUA | 36.39
Destilador | 8419.90.90 | RIM.00009 | RESERVATORIO DE AGUA DESTILADA (COM TAMPA) DO DESTILADOR | 27.23
Destilador | 8516.80.90 | RIM.00010 | RESERVATORIO DE AGUA COMUM (COM TAMPA) DO DESTILADOR DE AGUA | 41.86
Destilador | 8516.80.90 | RIM.00011 | RESISTENCIA COM SUPORTE PLASTICO 127V 50/60 HZ DO DESTILADOR DE AGUA | 106.01
Destilador | 8516.80.90 | RIM.00012 | RESISTENCIA COM SUPORTE PLASTICO 220V 50/60 HZ DESTILADOR DE AGUA | 106
Destilador | 8412.80.00 | RIM.00013 | MOTOR ELETRICO (COOLER) 127V 50/60HZ DO DESTILADOR DE AGUA | 105.33
Destilador | 8419.90.90 | RIM.00018 | MOTOR ELETRICO (COOLER) 220V 50/60HZ DO DESTILADOR DE AGUA | 97.32
Destilador | 8419.90.90 | RIM.00107 | TAMPA VALVULA DO RESERVATORIO DE AGUA COMUM DO DESTILADOR DE AGUA | 24.62
Destilador | 8419.90.90 | RIM.00108 | BORRACHA DA TAMPA VALVULA DO RESERVATORIO DE AGUA DESTILADOR | 0.54
Destilador | 8419.90.90 | RIM.00192 | TERMOSTATO DO DESTILADOR DE AGUA | 24.72
Destilador | 8419.90.90 | RIM.00193 | FUSIVEL TERMICO DA RESISTENCIA DO DESTILADOR DE AGUA | 14.98
Destilador | 4819.20.00 | RIM.00194 | CAIXA DE PAPELAO DO DESTILADOR DE AGUA | 23.99
Destilador | 8419.90.90 | RIM.00589 | CUBA EBULICAO DESTILADOR DE AGUA | 24.9
Destilador | 8419.90.90 | RIM.01038 | SUPORTE METALICO DO FILTRO DA RESISTENCIA DO DESTILADOR DE AGUA | 16.16
Destilador | 8419.90.90 | RIM.01041 | BICO PLASTICO DA AGUA DESTILADA DO DESTILADOR | 10.5
Destilador | 8419.90.90 | RIM.01100 | VENTOINHA DO MOTOR ELETRICO DO DESTILADOR DE AGUA | 11.46
Destilador | 8419.90.90 | RIM.01344 | SERPENTINA PARA CONDENSACAO DO VAPOR DO DESTILADOR DE AGUA | 34.93
Destilador | 3917.32.40 | RIM.01345 | MANGUEIRA DE LIGACAO DA SERPENTINA X RESISTENCIA DO DESTILADOR DE AGUA | 3.17
Destilador | 8544.42.00 | RIM.01346 | CABO ELETRICO DO DESTILADOR DE AGUA | 12.15
Destilador | 8419.90.90 | RIM.01347 | TAMPA DO RESERVATORIO DE AGUA DESTILADA DO DESTILADOR | 2.64
Ferramentas de Trabalho | 4802.20.90 | MPR.01021 | FORMULARIO ORDEM DE SERVICO | 16.78
Ferramentas de Trabalho | 7326.90.90 | PRC.00053 | CHAVE PARA VSPF | 70.84
Ferramentas de Trabalho | 8204.11.00 | PRC.00158 | CHAVE 1/2 P/ RETIRADA MANOMETRO | 33.11
Ferramentas de Trabalho | 7222.11.00 | PRC.00167 | CHAVE RETIRADA SELO VSPF | 111.3
Ferramentas de Trabalho | 3506.10.90 | RCJ.00036 | KIT TORQUE ALTO 10G | 42.96
Ferramentas de Trabalho | 8544.42.00 | RCJ.00116 | KIT TORQUE MEDIO FRASCO C/50GR | 209.65
Ferramentas de Trabalho | 8544.42.00 | RCJ.00121 | KIT VEDA ROSCA 50G | 193.98
Ferramentas de Trabalho | 3910.00.90 | RCO.00011 | PASTA TERMICA BISNAGA 50GR | 19.82
Higipratic | 8481.80.92 | MPR.00346 | VALVULA EMICOL EVA 127 | 17.95
Higipratic | 8481.80.92 | MPR.00347 | VALVULA EMICOL EVA 220 | 19.21
Incubadora Clean Test | 8473.30.99 | MPR.00344 | TECLADO AMPOLA CLEAN TEST AZUL | 14.39
Incubadora Clean Test | 4902.10.00 | MPR.00345 | TECLADO MEMBRANA CLEAN TEST AZUL | 14.82
Incubadora Clean Test | 3926.90.90 | MPR.00828 | TAMPA PS TRANSPARENTE CLEAN TEST | 17.25
Lixeira | 7323.99.00 | RIM.00376 | TAMPA LIXEIRA AUTOMATICA 6L/9L/12L | 58.17
Lixeira | 7323.93.00 | RIM.00377 | TAMPA LIXEIRA AUTOMATICA 3L | 36.69
Lixeira | 7323.93.00 | RIM.00378 | TAMPA PLASTICA DO COMPARTIMENTO DE PILHAS DA LIXEIRA 6L/9L/12L | 0.19
Lubrificante | 3917.32.90 | IMP.00144 | PONTEIRA OLEO LUBRIFICANTE | 2.88
Lupa | 4802.56.10 | EMB.00217 | AVISO DE POSICIONAMENTO LUPA PEDESTAL PORTUGUES | 2.98
Lupa | 8504.10.00 | RIM.00379 | REATOR LUPA 127V | 23.05
Lupa | 8504.10.00 | RIM.00380 | REATOR LUPA 220V | 31.3
Lupa | 9013.90.00 | RIM.00547 | BASE COM RODAS LUPA PEDESTAL | 121.38
Lupa | 9013.90.00 | RIM.00548 | RODA DA BASE LUPA PEDESTAL | 1.73
Lupa | 9013.90.00 | RIM.00549 | PARAFUSO SUPORTE DA LENTE LUPAS | 0.29
Lupa | 9013.90.00 | RIM.00551 | MANOPLA DO SUPORTE DA LENTE DA LUPA COM ILUMINACAO | 1.67
Lupa | 9013.90.00 | RIM.00552 | ARRUELA DE FIXACAO DO SUPORTE DA LENTE (PAR) LUPAS | 4.59
Lupa | 8540.60.90 | RIM.00907 | LAMPADA T5 28W 6500K DA LUPA COM ILUMINACAO | 26.16
Lupa | 8542.31.90 | RIM.00908 | CE 127V 60HZ DA LUPA COM ILUMINACAO | 22.52
Lupa | 8542.31.90 | RIM.00909 | CE 220V 60HZ DA LUPA COM ILUMINACAO | 22.6
Lupa | 9013.90.00 | RIM.00910 | CARENAGEM PLASTICA DO COMANDO ELETRICO DA LUPA COM ILUMINACAO | 15.01
Lupa | 9013.90.00 | RIM.00911 | CARENAGEM PLASTICA DO ACABAMENTO DA LENTE DA LUPA COM ILUMINACAO | 10.91
Lupa | 9013.90.00 | RIM.00912 | MORSA DE FIXACAO COM ACABAMENTO PLASTICO DA LUPA COM ILUMINACAO TIPO MORSA | 13.29
Lupa | 9013.90.00 | RIM.00913 | PARAFUSO BORBOLETA DE REGULAGEM DE ALTURA DA LUPA C ILUMINACAO TIPO PEDESTAL | 5.36
Lupa | 9013.90.00 | RIM.00914 | BRACO ARTICULADO DAS LUPAS COM ILUMINACAO TIPO PEDESTAL E MORSA | 39.02
Lupa | 9013.90.00 | RIM.01064 | GABINETE SUPERIOR DA LUPA COM ILUMINACAO | 14.62
Lupa | 9001.90.10 | RIM.01210 | LENTE DE AUMENTO (VIDRO) DA LUPA COM ILUMINACAO 5D | 64.46
Mini - Incubadora | 4819.10.00 | EMB.00004 | CAIXA MINI COLORIDA SIMPLES 108X092 | 2.96
Mini - Incubadora | 4911.10.10 | MPR.00235 | MANUAL MINI INCUB PORTUGUES | 2.19
Mini - Incubadora | 8533.40.11 | MPR.00379 | PTC 180 TC HEATHER DISC | 3.2
Mini - Incubadora | 7019.39.00 | MPR.00402 | ISOLANTE MINI (MICA) SILGLASS IMS1000 15MM | 0.35
Mini - Incubadora | 3926.90.90 | MPR.00404 | PE SILICONE INCOLOR AUTO ADESIVO INCUBADORAS | 0.49
Mini - Incubadora | 7318.15.00 | MPR.00802 | PARAFUSO 2,9X16 CHATA PHILIPS ACO ZINCADO ATT | 0.05
Mini - Incubadora | 8419.90.40 | MPR.00816 | CIRCUITO C/CABO ALIM MINI BIV | 82.57
Mini - Incubadora | 3926.90.90 | MPR.00824 | BASE ABS MINI BIVOLT | 2.97
Mini - Incubadora | 3926.90.90 | MPR.00825 | GABINETE PSCRISTAL MINI- | 12.81
Mini - Incubadora | 3926.90.90 | MPR.00826 | PROTETOR CIRCUITO MINI ABS | 2.53
Mini - Incubadora | 3926.90.90 | MPR.00827 | TAMPA PSCRISTAL MINI | 12.79
Mini - Incubadora | 8542.31.90 | RCJ.00122 | KIT CIRCUITO MINI INCUBADORA | 90.34
Mochos | 9402.10.00 | IMP.00173 | ENCOSTO (PU) DO MOCHO MP3 | 88.43
Mochos | 9402.10.00 | IMP.00174 | ASSENTO (AZUL) DO MOCHO MP3/MP4 | 105.74
Mochos | 9402.10.00 | IMP.00175 | ASSENTO (VERDE) DO MOCHO MP3/MP4 | 100.7
Mochos | 9402.10.00 | IMP.00176 | ALCA PLASTICA DA ALAVANCA DE AJUSTE DO MOCHO MP3 | 1.05
Mochos | 9402.10.00 | IMP.00177 | PISTAO A GAS DO MOCHO MP3 | 22.08
Mochos | 9402.10.00 | IMP.00178 | PROTETOR PLASTICO DO PISTAO DO MOCHO MP3 | 5.9
Mochos | 9402.10.00 | IMP.00179 | BASE PLASTICA (SEM RODAS) DO MOCHO MP3 | 34.18
Mochos | 9402.10.00 | IMP.00180 | RODA (ENCAIXE LISO) DO MOCHO MP3 | 15.48
Negatoscópio | 8404.40.30 | IMP.00210 | CONVERSOR DE ENERGIA (ENTRADA 100-240V / SAIDA 15V) 800MA NEGATOSCOPIO LUNA | 27.14
Negatoscópio | 4911.10.10 | MPR.00894 | MANUAL NEGATOSCOPIO PORTUGUES | 0.33
Negatoscópio | 8541.50.20 | RIM.00432 | LAMPADA 2 X 4,5 W (54 LEDS POR BARRA) DO NEGATOSCOPIO LED X3 | 89.32
Negatoscópio | 8540.89.90 | RIM.00433 | LAMPADA NEGATOSCOPIO | 85.77
Negatoscópio | 8540.60.90 | RIM.01046 | LAMPADA (CCFL - Ø 2,6 X 31,5 CM) 5 W DO NEGATOSCOPIO LX4 | 30.76
Negatoscópio | 8504.40.30 | RIM.01062 | CONVERSOR DE ENERGIA (ENTRADA 100 - 240 V ~ 0,3 A/SAIDA 12V - 1,5 A) LED X3 | 48.3
Negatoscópio | 8504.40.30 | RIM.01098 | CONVERSOR/ENERGIA (ENT 100 - 240V ~ 50/60 HZ - 0,7A/SAIDA 12V - 1,5 A) LX2 | 258.6
Negatoscópio | 8542.31.90 | RIM.01099 | CE DO NEGATOSCOPIO LX2 | 55.26
Negatoscópio | 8536.50.90 | RIM.01156 | CHAVE LIGA/DESLIGA DO NEGATOSCóPIO LX2 | 56.24
Negatoscópio | 9022.90.80 | RIM.01233 | GABINETE PLáSTICO FRONTAL DO NEGATOSCóPIO LUNA | 28.42
Negatoscópio | 3920.51.00 | RIM.01235 | DIFUSOR PLáSTICO DA TELA DE ILUMINAçãO DO NEGATOSCóPIO LUNA | 5.81
Negatoscópio | 9022.90.80 | RIM.01236 | TELA DE ILUMINAçãO DO NEGATOSCóPIO LUNA | 72.46
Negatoscópio | 9022.90.80 | RIM.01237 | PRENDEDORES (CLIPS) PLáSTICOS PARA RADIOGRAFIAS DO NEGATOSCóPIO LUNA | 1.59
Negatoscópio | 8542.31.90 | RIM.01239 | CIRCUITO ELETRôNICO DO NEGATOSCóPIO LUNA | 20.21
Negatoscópio | 8544.42.00 | RIM.01240 | CHAVE LIGA/DESLIGA DO NEGATOSCóPIO LUNA | 34.45
Negatoscópio | 8544.42.00 | RIM.01241 | CONECTOR ELETRICO DO NEGATOSCOPIO LUNA | 12.3
Negatoscópio | 8542.31.90 | RIM.01371 | CIRCUITO ELETRôNICO DO NEGATOSCóPIO LUNA (MODELO ANTIGO) | 20.21
Negatoscópio | 8544.42.00 | RIM.01372 | CONECTOR ELETRICO COM CHAVE LIGA/DESLIGA DO NEGATOSCOPIO LUNA (MOD. ANTIGO) | 12.3
Produtos | 4811.51.29 | CXEMBR15X1000 | EMB TUB P/ ESTERILIZACAO PROTEX-R CRISTOFOLI 0,15 X 100M CX C/ 08 UN | 380
Produtos | 4811.51.29 | CXEMBR20X1000 | EMB TUB P/ ESTERILIZACAO PROTEX-R CRISTOFOLI 0,20 X 100M CX C/ 04 UN | 250.01
Produtos | 4811.51.29 | CXEMBR25X1000 | EMB TUB P/ ESTERILIZACAO PROTEX-R CRISTOFOLI 0,25 X 100M CX C/ 04 UN | 325
Produtos | 4811.51.29 | CXEMBR30X1000 | EMB TUB P/ ESTERILIZACAO PROTEX-R CRISTOFOLI 0,30 X 100M CX C/ 04 UN | 372
Produtos | 4811.41.90 | IMP.00342 | ENVELOPE P/ ESTER. AUTOSSELANTE PROTEX-E (9X26CM) 1X10 CX C/200 ENVELOPES | 199
Produtos | 4811.41.90 | IMP.00343 | ENVELOPE P/ ESTER. AUTOSSELANTE PROTEX-E (15X25CM) 1X10 CX C/200 ENVELOPES | 275
Produtos | 4811.41.90 | IMP.00349 | ENVELOPE DE ESTER. AUTOSSELANTE PROTEX-E(5X13CM)CX C/ 10 CX C/ 200 ENVELOPES | 94.5
Produtos | 8419.89.20 | MIN4PT | MINI INCUBADORA CRISTOFOLI BIVOLT PORTUGUES | 155
Produtos | 8481.80.92 | PRB.00047 | AC ELETRICO P/ TORNEIRA HIGIPRATIC 127V | 89
Produtos | 8481.80.92 | PRB.00048 | AC ELETRICO P/ TORNEIRA HIGIPRATIC 220V | 89
Produtos | 3822.00.90 | RCJ.00027 | KIT INDICADOR QUIMICO CX C/25UN | 56.33
Produtos | 3822.00.90 | RCJ.00127 | INDICADOR QUIMICO - PACOTE C/ 03 KITS DE 25 UNIDADES | 210
Produtos | 3822.00.90 | RCJ.00128 | INDICADOR QUIMICO - PACOTE C/ 10 KITS DE 25 UNIDADES | 680
Produtos | 9033.00.00 | RCJ.00129 | PROTETOR CAMERA INTRA ORAL - PAC 03 KITS DE 25UN | 39.71
Produtos | 3924.90.00 | RCJ.00130 | CUBA PLASTICA CRISTOFOLI - PACOTE C/ 03 UNIDADES | 108
Produtos | 3924.90.00 | RCJ.00287 | CUBA DE IMERSAO CRISTOFOLI - PACOTE C/ 01 UNIDADE | 16.38
Produtos | 3821.00.00 | RIM.00723 | INDICADOR BIOLOGICO SPORTEST C/50 PORTUGUES | 359
Produtos | 3821.00.00 | RIM.00915 | INDICADOR BIOLOGICO SPORTEST C/30 PORTUGUES | 214.5
Produtos | 3821.00.00 | RIM.00916 | INDICADOR BIOLOGICO SPORTEST C100 PORTUGUES | 715
Produtos | 3822.00.90 | RIM.01067 | INDICADOR QUIMICO SIL-250 (CAIXA COM 250 FITAS) | 59.5
Produtos | 3822.00.90 | RIM.01364 | INDICADOR QUIMICO INTEGRADOR STEAMPLUS CLASSE 5 C/ 100 UN | 75
Produtos | 9018.31.90 | SERTRI | SERINGA TRIPLICE CRISTOFOLI | 99
Seladora 20/30 cm | 8419.90.40 | MPR.00664 | JUNCAO RESISTENCIA / TRANFORMADOR SELADORA | 7.6
Seladora 20/30 cm | 8419.90.40 | MPR.00665 | PERFIL LISO SILICONE SELADORA GRANDE | 5.52
Seladora 20/30 cm | 8419.90.40 | MPR.00666 | PERFIL LISO SILICONE SELADORA PEQUENA | 4.04
Seladora 20/30 cm | 8419.90.40 | MPR.00667 | PERFIL H SILICONE SELADORA GRANDE | 9.77
Seladora 20/30 cm | 3920.99.10 | MPR.00668 | PERFIL H SILICONE SELADORA PEQUENA | 5.8
Seladora 20/30 cm | 8546.90.00 | MPR.00985 | FITA MATERIAL ISOLANTE SELADORA PFS 300 | 9.02
Seladora 20/30 cm | 8547.20.90 | PRC.00055 | ISOLANTE INFERIOR JUNCAO SELADORA | 21.97
Seladora 20/30 cm | 8547.20.90 | PRC.00056 | ISOLANTE PLAST INF (Ø INTERNO 6 MM) DO TERMINAL/TRANSFORMADOR DAS SELADORAS | 21.32
Seladora 20/30 cm | 8419.90.40 | PRC.00062 | BUCHA LATAO ROSCA INT FIXACAO RESISTENCIA SELADORA | 11.76
Seladora 20/30 cm | 8544.42.00 | RCJ.00231 | ISOLANTE SUPERIOR JUNCAO SELADORA PACOTE C/ 10 UNIDADES | 161.89
Seladora 20/30 cm | 8544.42.00 | RCJ.00233 | ISOLANTE INFERIOR JUNCAO SELADORA PACOTE C/ 10 UNIDADES | 168.06
Seladora 20/30 cm | 8544.42.00 | RCJ.00238 | JUNCAO RESISTENCIA / TRANFORMADOR SELADORA PACOTE C/ 05 UNIDADES | 51.5
Seladora 20/30 cm | 8544.42.00 | RCJ.00243 | ISOLANTE INFERIOR JUNCAO SELADORA AZUL PACOTE C/ 10 UNIDADES | 98.19
Seladora 20/30 cm | 8544.42.00 | RCJ.00244 | ISOLANTE SUPERIOR JUNCAO SELADORA AZUL PACOTE C/ 10 UNIDADES | 40.45
Seladora 20/30 cm | 8544.42.00 | RCJ.00276 | JUNCAO RESISTENCIA / TRANFORMADOR SELADORA PACOTE C/ 10 UNIDADES | 92.17
Seladora 20/30 cm | 8547.20.90 | RCJ.00289 | KIT DIANTEIRO DE LIGAçãO DA RESISTENCIA SC2 | 56.46
Seladora 20/30 cm | 8516.80.90 | RIM.00015 | RESISTENCIA DA SELADORA 20CM | 12.43
Seladora 20/30 cm | 8515.90.00 | RIM.00017 | TAMPA AZUL PROTECAO RESISTENCIA SELADORA | 31.06
Seladora 20/30 cm | 8422.90.90 | RIM.00029 | CABO ALIMENTA SELADORA | 10.67
Seladora 20/30 cm | 8504.32.11 | RIM.00033 | TRANSFORMADOR 60HZ - 220 V DA SELADORA 20 CM | 27.32
Seladora 20/30 cm | 8515.90.00 | RIM.00053 | GUILHOTINA SELADORA 20/30 CM | 16.22
Seladora 20/30 cm | 8542.31.90 | RIM.00173 | CE COM GABINETE DA SELADORA 20CM 127V | 18.6
Seladora 20/30 cm | 8542.31.90 | RIM.00175 | CE COM GABINETE DA SELADORA 30CM 127V | 66.02
Seladora 20/30 cm | 8542.31.90 | RIM.00176 | CE COM GABINETE DA SELADORA 20CM 220V | 29.54
Seladora 20/30 cm | 8414.90.39 | RIM.00184 | ALCA CABO SELADORA AZUL 30CM | 53.28
Seladora 20/30 cm | 8414.90.39 | RIM.00185 | ALCA CABO SELADORA 20CM | 1.06
Seladora 20/30 cm | 8542.31.90 | RIM.00188 | CE DA SELADORA 20CM 127V | 14.99
Seladora 20/30 cm | 8542.31.90 | RIM.00189 | CE DA SELADORA 20CM 220V | 18.57
Seladora 20/30 cm | 3920.99.10 | RIM.00411 | PERFIL DE SILICONE SELADORA 20CM AZUL | 20.44
Seladora 20/30 cm | 8546.90.00 | RIM.00473 | FITA MATERIAL ISOLANTE SELADORA PFS 200 | 0.75
Seladora 20/30 cm | 8515.90.00 | RIM.00641 | GUIA DE CORTE INOX DA SELADORA 30 CM | 22.82
Seladora 20/30 cm | 8542.31.90 | RIM.00819 | CIRCUITO ELETRICO COM PAINEL DA SELADORA PFS¿200C 20CM 220V | 12.07
Seladora 20/30 cm | 8515.90.00 | RIM.00822 | SUPORTE PLASTICO E LAMINAS DE CORTE GUILHOTINA DAS SELADORAS 20 E 30 CM | 7.82
Seladora 20/30 cm | 8542.31.90 | RIM.00824 | CIRCUITO ELETRICO DA SELADORA 30CM 127V | 23.46
Seladora 20/30 cm | 8535.90.00 | RIM.00828 | JUNCAO CONECTOR TRANSFORMADOR-RESISTENCIA DAS SELADORAS 20 E 30 CM | 14.24
Seladora 20/30 cm | 8546.90.00 | RIM.00829 | ISOLADORES PLAST (PA) TERMINAL/TRANSFORMADOR/RESISTENCIA SELADORAS 20/30CM | 9.8
Seladora 20/30 cm | 8546.90.00 | RIM.00830 | FITA DE MATERIAL ISOLANTE DA SELADORA 20CM | 6.14
Seladora 20/30 cm | 8546.90.00 | RIM.00831 | FITA DE MATERIAL ISOLANTE DA SELADORA 30CM | 6.36
Seladora 20/30 cm | 4008.19.00 | RIM.00836 | PERFIL DE BORRACHA DO SUPORTE DE ALUMINIO DA GUILHOTINA DA SELADORA 20 CM | 1.56
Seladora 20/30 cm | 7604.10.29 | RIM.00838 | PERFIL DE ALUMINIO DE PRENSAGEM DO ENVELOPE DA SELADORA 20 CM | 7.84
Seladora 20/30 cm | 8504.32.11 | RIM.00840 | TRANSFORMADOR ELETRICO COM FIO DE COBRE 60HZ SELADORA 20 CM 220V | 105.11
Seladora 20/30 cm | 8504.32.11 | RIM.00841 | TRANSFORMADOR ELETRICO COM FIO DE COBRE 60HZ SELADORA 30CM 220V | 104
Seladora 20/30 cm | 8504.32.11 | RIM.00842 | TRANSFORMADOR ELETRICO COM FIO DE COBRE 60HZ SELADORA 20 CM 127V | 153.54
Seladora 20/30 cm | 8504.32.11 | RIM.00843 | TRANSFORMADOR ELETRICO COM FIO DE COBRE 60HZ SELADORA 30 CM 127V | 104
Seladora 20/30 cm | 8536.50.90 | RIM.00854 | CHAVE LIGA DESLIGA INTERRUPTOR DAS SELADORAS 20 E 30 CM | 18.22
Seladora 20/30 cm | 8546.90.00 | RIM.01128 | FITA DE MATERIAL ISOLANTE SUPERIOR DA RESISTêNCIA DA SELADORA SELLA 30 CM | 2.07
Seladora Plus | 9032.10.90 | RIM.00148 | TERMOSTATO RESISTENCIA SELADORA PLUS | 20.24
Seladora Plus | 8515.90.00 | RIM.00149 | TERMOSTATO TEMPERATURA SELADORA PLUS | 112.46
Seladora Plus | 8515.90.00 | RIM.00150 | LED INDICATIVO VERDE SELADORA PLUS | 14.87
Seladora Plus | 8515.90.00 | RIM.00151 | RESISTENCIA 220 SELADORA PLUS | 70.52
Seladora Plus | 8515.90.00 | RIM.00152 | RESISTENCIA 127 SELADORA PLUS | 70.54
Seladora Plus | 8515.90.00 | RIM.00179 | BRACO DE SELAGEM SELADORA PLUS | 52.45
Seladora Plus | 8515.90.00 | RIM.00182 | SUPORTE DA GUILHOTINA COM FITA DE MATERIAL ISOLANTE DA SELADORA PLUS | 53.24
Seladora Plus | 8515.90.00 | RIM.00183 | FITA MATERIAL ISOLANTE SELADORA PLUS | 10.14
Seladora Plus | 8515.80.90 | RIM.00387 | SUPORTE ALUMINIO POLIDO DAS EMBALAGENS TUBULARES SELADORA PLUS | 40
Seladora Plus | 8536.90.90 | RIM.00582 | CONECTOR TRIPOLAR COM PORTA FUSIVEL DA SELADORA PLUS | 35.59
Seladora Plus | 8515.90.00 | RIM.00583 | CARENAGEM LATERAL (D/E) DO SUPORTE INOX SELADORA PLUS | 9.1
Seladora Plus | 3919.90.00 | RIM.00588 | ADESIVO LOGOMARCA BRACO SELADORA PLUS | 15.47
Seladora Plus | 8515.90.00 | RIM.00849 | GUILHOTINA SELADORA PLUS | 18.02
Seladora Plus | 8515.90.00 | RIM.01061 | EIXO DO BRACO DE SELAGEM DA SELADORA PLUS | 73.35
Seladora Plus | 8544.42.00 | RIM.01150 | CABO ELETRICO 2PT+T - 10A DA SELADORA PLUS | 29.23
Seladora Plus | 4819.10.00 | RIM.01199 | CAIXA PAPELAO 39,5X26X50,2CM SELADORA PLUS | 34.5
Seladora Plus | 7318.15.00 | RIM.01336 | PARAFUSO 5,7X49MM CAB LENTILPHIL SUPORTE BARRA PRENSAGEM SELADORA PLUS | 0.66
Seladora Plus | 7318.16.00 | RIM.01337 | PORCA 10X5MM SEXT DO PARAFUSO DA BARRA DE PRENSAGEM SELADORA PLUS | 0.4
Seladora Plus | 7318.15.00 | RIM.01338 | SUPORTE DA BARRA DE PRENSAGEM DA SELADORA PLUS | 2.45
Seladora Plus | 8515.90.00 | RIM.01339 | CARENAGEM PLASTICA POSTERIOR DA SELADORA PLUS | 20.36
Seladora Plus | 8515.90.00 | RIM.01340 | CARENAGEM PLASTICA DIREITA DA SELADORA PLUS | 15.09
Seladora Plus | 8515.90.00 | RIM.01341 | CARENAGEM PLASTICA ESQUERDA DA SELADORA PLUS | 14.85
Seladora Plus | 8515.90.00 | RIM.01342 | ACABAMENTO DO SUPORTE DA RESISTENCIA DA SELADORA PLUS | 18.06
Seladora Plus | 8515.90.00 | RIM.01343 | SUPORTE POSTERIOR DA GUILHOTINA DA SELADORA PLUS | 17.88
Seladora Plus | 8515.90.00 | RIM.01355 | BOTAO DO TERMOSTATO DE TEMPERATURA DA SELADORA PLUS | 8.81
Seladora Sella I | 8504.32.11 | MPR.01452 | TRANSFORMADOR ELETR FIO DE COBRE 60/50/HZ-100VA-ENTR220VAC SAI20VAC SELLA I | 230.7
Seladora Sella I | 4911.10.10 | MPR.01459 | MANUAL SELADORA SELLA I | 0.35
Seladora Sella I | 8547.20.90 | PRC.00146 | ISOLANTE PLAST SUP (Ø INT 8 MM) TERMINAL DO TRANSFORMADOR DAS SELADORAS | 11.12
Seladora Sella I | 8544.42.00 | RCJ.00242 | FITA DE MATERIAL ISOLANTE PARA SELADORAS - SERIE SELLA I, 20 E 30 CM | 35.95
Seladora Sella I | 8516.80.90 | RIM.00833 | RESISTENCIA (COMPR. MEDIO 33 CM) DAS SELADORAS 30 CM | 15.4
Seladora Sella I | 8546.90.00 | RIM.01065 | ISOLADOR PLASTICO TUBO JUNCAO TRANSFORMAD/RESISTENCIA SELADORA SELLA I 30CM | 4.31
Seladora Sella I | 8515.90.00 | RIM.01103 | PERFIL DE BORRACHA DE PRENSAGEM DA SELADORA SELLA I 30 CM | 21.7
Seladora Sella I | 8515.90.00 | RIM.01110 | PAINEL DA SELADORA SELLA I 30CM | 8
Seladora Sella I | 8515.90.00 | RIM.01111 | SUPORTE DO PAINEL DA SELADORA SELLA I 30CM | 3
Seladora Sella I | 8515.90.00 | RIM.01112 | SUPORTE POSTERIOR DA SELADORA SELLA I 30CM | 3
Seladora Sella I | 8515.90.00 | RIM.01113 | GABINETE DE ALUMINIO DA SELADORA SELLA I 30CM | 51
Seladora Sella I | 4016.99.90 | RIM.01114 | PE DE BORRACHA DO GABINETE DA SELADORA SELLA I 30CM | 1.18
Seladora Sella I | 8515.90.00 | RIM.01115 | ALCA DO BRACO DE SELAGEM COM IMA DA SELADORA SELLA 30CM | 4.43
Seladora Sella I | 8515.90.00 | RIM.01116 | ACABAMENTO PLASTICO POSTERIOR DE PROTECAO DA RESIDENCIA DA SELLA I 30CM | 4.65
Seladora Sella I | 8515.90.00 | RIM.01117 | ALCA DA GUILHOTINA DA SELADORA SELLA I 30CM | 1.63
Seladora Sella I | 7320.20.10 | RIM.01118 | MOLA DA GUILHOTINA DA SELADORA SELLA I 30CM | 1.15
Seladora Sella I | 8515.90.00 | RIM.01119 | TRAVA DA LAMINA DE CORTE DA GUILHOTINA DA SELADORA SELLA I 30CM | 1.5
Seladora Sella I | 8208.90.00 | RIM.01120 | LAMINA DE CORTE DA GUILHOTINA DA SELADORA SELLA I 30CM | 2.7
Seladora Sella I | 8542.31.90 | RIM.01121 | CE DA SELADORA SELLA I 30CM 127V | 41.78
Seladora Sella I | 8542.31.90 | RIM.01122 | CE DA SELADORA SELLA I 30CM 220V | 53.9
Seladora Sella I | 8515.90.00 | RIM.01123 | BOTAO DO POTENCIOMETRO DA SELADORA SELLA I 30CM | 7.29
Seladora Sella I | 8515.90.00 | RIM.01124 | HASTE DO POTENCIOMENTRO DA SELADORA SELLA I 30CM | 4.06
Seladora Sella I | 8535.90.00 | RIM.01125 | JUNCAO (CONECTOR) TRANSFORMADOR/RESISTENCIA DA SELADORA SELLA I 30CM | 11.17
Seladora Sella I | 8546.90.00 | RIM.01126 | ISOLADOR PLASTICO MACHO DA JUNCAO TRANSFORMADOR/RESISTENCIA SELLA I 30CM | 1.35
Seladora Sella I | 8546.90.00 | RIM.01127 | ISOLADOR PLASTICO FEMEA DA JUNCAO TRANSFORMADOR/RESISTENCIA SELLA I 30CM | 1.33
Seladora Sella I | 3917.32.40 | RIM.01129 | TUBO DE SILICONE DE FIXACAO DA FITA DE MATERIAL ISOLANTE SUP/SELLA I 30CM | 2.1
Seladora Sella I | 8546.90.00 | RIM.01130 | FITA DE MATERIAL ISOLANTE INFERIOR (ARMALON) DA RESISTENCIA SELLA I 30CM | 2.14
Seladora Sella I | 8516.80.90 | RIM.01131 | RESISTENCIA (COMPR. MEDIO 35 CM) DAS SELADORAS 30 CM | 17.6
Seladora Sella I | 7604.10.29 | RIM.01132 | SUPORTE DE PRENSAGEM LADO DIREITO DA GUILHOTINA(ALUMíNIO)SEL SELLA I 30CM | 10
Seladora Sella I | 7604.10.29 | RIM.01133 | SUPORTE DE PRENSAGEM LADO ESQUERDO DA GUILHOTINA(ALUMINIO)SEL SELLA I 30CM | 10
Seladora Sella I | 7318.15.00 | RIM.01134 | PARAFUSOS POSTERIORES DE FIX DO SUP DE PRENSAGEM E GUILHOTINA SELLA I 30CM | 4.95
Seladora Sella I | 7318.15.00 | RIM.01135 | PARAFUSOS ANTERIORES DE FIX DO SUP DE PRENSAGEM E GUILHOTINA SELLA I 30CM | 4.5
Seladora Sella I | 8515.90.00 | RIM.01136 | GUIA DO SUPORTE DE PRENSAGEM DA SELADORA SELLA I 30 CM | 18.24
Seladora Sella I | 8504.32.11 | RIM.01138 | TRANSF ELET FIO COBRE 60/50 HZ E POTEN 100VA/ENTRADA 127V SAIDA 22V SELLA I | 86.98
Seladora Sella I | 8544.42.00 | RIM.01139 | CABO DE ENERGIA (2P+T) DE 10A DAS SELADORAS SELLA I 30 CM | 9.45
Seladora Sella I | 8536.69.90 | RIM.01140 | PORTA FUSIVEL DA SELADORA SELLA I 30CM | 3.45
Seladora Sella I | 4819.10.00 | RIM.01141 | CAIXA DE PAPELãO (COMPLETA) C/MICRO ONDA DUPLA DA SELADORA SELLA 30 CM | 109.25
Seladora Sella I | 8515.90.00 | RIM.01386 | ACABAMENTO PLASTICO ANT DA PROTECAO DA RESISTENCIA COM FURO DA SELLA I 30 CM | 6.06
Seladora Sella I | 8544.42.00 | RIM.01396 | SUPORTE POSTERIOR COMPLETO DA SELADORA SELLA I 30 CM | 7.55
Seladora Sella II | 8516.80.90 | RIM.01391 | RESISTENCIA 220 V (Ø 12 X COMPR. 330 MM) DA SELADORA SELLA II | 6.77
Seladora Sella II | 8516.80.90 | RIM.01392 | RESISTENCIA 127 V (Ø 12 X COMPR. 330 MM) DA SELADORA SELLA II | 6.41
Seladora Sella II | 8515.90.00 | RIM.01393 | CIRCUITO ELETRONICO 220 V DA SELADORA SELLA II | 5
Seladora Sella II | 8515.90.00 | RIM.01394 | CIRCUITO ELETRONICO 127 V DA SELADORA SELLA II | 5.5
Seladora Sella II | 8515.90.00 | RIM.01395 | ACABAMENTO PLASTICO DO PAINEL DA SELADORA SELADORA SELLA II | 8.51
Seringa Tríplice | 4911.10.10 | MPR.00870 | MANUAL SERINGA TRIPLICE | 0.22
Seringa Tríplice | 9033.00.00 | RIM.00439 | PONTEIRA DA SERINGA TRIPLICE ODONTOLOGICA | 3.65
Seringa Tríplice | 4016.93.00 | RIM.00440 | ESFERA DE ACO DO BICO DA SERINGA TRIPLICE ODONTOLOGICA | 16
Seringa Tríplice | 3926.90.69 | RIM.00441 | JUNTA ORING EXTERNO DO BICO DA SERINGA TRIPLICE ODONTOLOGICA | 2.46
Seringa Tríplice | 3926.90.69 | RIM.00442 | JUNTA ORING INTERNO DO BICO DA SERINGA TRIPLICE ODONTOLOGICA | 1.97
Seringa Tríplice | 3926.90.69 | RIM.00443 | JUNTA ORING MENOR DO BOTAO DE AR(PRETO)DA SERINGA TRIPLICE ODONTOLOGICA | 2
Seringa Tríplice | 3926.90.69 | RIM.00444 | JUNTA ORING MAIOR DO BOTAO DA AGUA(VERMELHO)DA SERINGA TRIPLICE ODONTOLOGICA | 1.91
Seringa Tríplice | 9018.31.90 | RIM.00445 | PINO TRAVA DOS BOTOES DA SERINGA TRIPLICE ODONTOLOGICA | 1.29
Seringa Tríplice | 3926.90.69 | RIM.00573 | JUNTA (ORING) MAIOR DO BOTAO DO AR (PRETO) DA SERINGA TRIPLICE ODONTOLOGICA | 1.32
Seringa Tríplice | 3926.90.69 | RIM.00574 | JUNTA ORING MENOR DO BOTAO DA AGUA(VERMELHO)DA SERINGA TRIPLICE ODONTOLOGICA | 1.96
Seringa Tríplice | 7320.90.00 | RIM.00812 | MOLA DOS BOTOES DA SERINGA TRIPLICE ODONTOLOGICA | 6.99
Seringa Tríplice | 7412.20.00 | RIM.01416 | ESPIGA DUPLA DA SERINGA TRIPLICE ODONTOLOGICA | 40.01